## Sheet1
device_id | brand | device_name | spec_model | detailed_params | unit_price
V5011N1040_U000000000000000001 | 霍尼韦尔 | 座阀 | 二通+DN15+水+V5011N1040/U+V5011系列 | 型号：V5011N1040/U\n 通径：1/2"(DN15)\n 阀体类型：二通座阀 \n 适用介质：水 | 2603
V5011N1057_U000000000000000002 | 霍尼韦尔 | 座阀 | 二通+DN20+水+V5011N1057/U+V5011系列 | 型号：V5011N1057/U\n 通径：3/4"(DN20)\n 阀体类型：二通座阀 \n 适用介质：水 | 2244
V5011P100400000000000000000003 | 霍尼韦尔 | 座阀 | 二通+DN25+水+V5011P1004+V5011系列 | 型号：V5011P1004\n 通径：1"(DN25)\n 阀体类型：二通座阀 \n 适用介质：水 | 1277
V5011P101200000000000000000004 | 霍尼韦尔 | 座阀 | 二通+DN32+水+V5011P1012+V5011系列 | 型号：V5011P1012\n 通径：11/4"(DN32)\n 阀体类型：二通座阀 \n 适用介质：水 | 1139
V5011P102000000000000000000005 | 霍尼韦尔 | 座阀 | 二通+DN40+水+V5011P1020+V5011系列 | 型号：V5011P1020\n 通径：11/2"(DN40)\n 阀体类型：二通座阀 \n 适用介质：水 | 1586
V5011P103800000000000000000006 | 霍尼韦尔 | 座阀 | 二通+DN50+水+V5011P1038+V5011系列 | 型号：V5011P1038\n 通径：2"(DN50)\n 阀体类型：二通座阀 \n 适用介质：水 | 1863
V5211F100400000000000000000007 | 霍尼韦尔 | 座阀 | 二通+DN65+水+V5211F1004+V5211系列 | 型号：V5211F1004\n 通径：21/2"(DN65)\n 阀体类型：二通座阀 \n 适用介质：水 | 4508
V5211F101200000000000000000008 | 霍尼韦尔 | 座阀 | 二通+DN80+水+V5211F1012+V5211系列 | 型号：V5211F1012\n 通径：3"(DN80)\n 阀体类型：二通座阀 \n 适用介质：水 | 5069
V5011N1040_U_ML7420A8088_E00000001 | 霍尼韦尔 | 座阀 | 二通+DN15+水+V5011N1040/U+ML7420A8088-E+V5011+ML7420系列 | 型号：V5011N1040/U+ML7420A8088-E\n 阀体类型：二通座阀 \n 通径：1/2"(DN15)\n 适用介质：水 \n 配套执行器：ML7420A8088-E | 4099
V5011N1057_U_ML7420A8088_E00000002 | 霍尼韦尔 | 座阀 | 二通+DN20+水+V5011N1057/U+ML7420A8088-E+V5011+ML7420系列 | 型号：V5011N1057/U+ML7420A8088-E\n 阀体类型：二通座阀 \n 通径：3/4"(DN20)\n 适用介质：水 \n 配套执行器：ML7420A8088-E | 3739
V5011P1004_ML7420A8088_E0000000003 | 霍尼韦尔 | 座阀 | 二通+DN25+水+V5011P1004+ML7420A8088-E+V5011+ML7420系列 | 型号：V5011P1004+ML7420A8088-E\n 阀体类型：二通座阀 \n 通径：1"(DN25)\n 适用介质：水 \n 配套执行器：ML7420A8088-E | 2773
V5011P1012_ML7420A8088_E0000000004 | 霍尼韦尔 | 座阀 | 二通+DN32+水+V5011P1012+ML7420A8088-E+V5011+ML7420系列 | 型号：V5011P1012+ML7420A8088-E\n 阀体类型：二通座阀 \n 通径：1 1/4"(DN32)\n 适用介质：水 \n 配套执行器：ML7420A8088-E | 2635
V5011P1020_ML7420A8088_E0000000005 | 霍尼韦尔 | 座阀 | 二通+DN40+水+V5011P1020+ML7420A8088-E+V5011+ML7420系列 | 型号：V5011P1020+ML7420A8088-E\n 阀体类型：二通座阀 \n 通径：1 1/2"(DN40)\n 适用介质：水 \n 配套执行器：ML7420A8088-E | 3082
V5011P1038_ML7420A8088_E0000000006 | 霍尼韦尔 | 座阀 | 二通+DN50+水+V5011P1038+ML7420A8088-E+V5011+ML7420系列 | 型号：V5011P1038+ML7420A8088-E\n 阀体类型：二通座阀 \n 通径：2"(DN50)\n 适用介质：水 \n 配套执行器：ML7420A8088-E | 3359
V5211F1004_ML7420A8088_E0000000007 | 霍尼韦尔 | 座阀 | 二通+DN65+水+V5211F1004+ML7420A8088-E+V5211+ML7420系列 | 型号：V5211F1004+ML7420A8088-E\n 阀体类型：二通座阀 \n 通径：2 1/2"(DN65)\n 适用介质：水 \n 配套执行器：ML7420A8088-E | 6003
V5211F1012_ML7420A8088_E0000000008 | 霍尼韦尔 | 座阀 | 二通+DN80+水+V5211F1012+ML7420A8088-E+V5211+ML7420系列 | 型号：V5211F1012+ML7420A8088-E\n 阀体类型：二通座阀 \n 通径：3"(DN80)\n 适用介质：水 \n 配套执行器：ML7420A8088-E | 6565
V5011N1040_U_ML8824A06200000000009 | 霍尼韦尔 | 座阀 | 二通+DN15+水+V5011N1040/U+ML8824A0620+V5011+ML8824系列 | 型号：V5011N1040/U+ML8824A0620\n 阀体类型：二通座阀 \n 通径：1/2"(DN15)\n 适用介质：水 \n 配套执行器：ML8824A0620 | 4188
V5011N1057_U_ML8824A06200000000010 | 霍尼韦尔 | 座阀 | 二通+DN20+水+V5011N1057/U+ML8824A0620+V5011+ML8824系列 | 型号：V5011N1057/U+ML8824A0620\n 阀体类型：二通座阀 \n 通径：3/4"(DN20)\n 适用介质：水 \n 配套执行器：ML8824A0620 | 3829
V5011P1004_ML8824A062000000000011 | 霍尼韦尔 | 座阀 | 二通+DN25+水+V5011P1004+ML8824A0620+V5011+ML8824系列 | 型号：V5011P1004+ML8824A0620\n 阀体类型：二通座阀 \n 通径：1"(DN25)\n 适用介质：水 \n 配套执行器：ML8824A0620 | 2863
V5011P1012_ML8824A062000000000012 | 霍尼韦尔 | 座阀 | 二通+DN32+水+V5011P1012+ML8824A0620+V5011+ML8824系列 | 型号：V5011P1012+ML8824A0620\n 阀体类型：二通座阀 \n 通径：1 1/4"(DN32)\n 适用介质：水 \n 配套执行器：ML8824A0620 | 2725
V5011P1020_ML8824A062000000000013 | 霍尼韦尔 | 座阀 | 二通+DN40+水+V5011P1020+ML8824A0620+V5011+ML8824系列 | 型号：V5011P1020+ML8824A0620\n 阀体类型：二通座阀 \n 通径：1 1/2"(DN40)\n 适用介质：水 \n 配套执行器：ML8824A0620 | 3171
V5011P1038_ML8824A062000000000014 | 霍尼韦尔 | 座阀 | 二通+DN50+水+V5011P1038+ML8824A0620+V5011+ML8824系列 | 型号：V5011P1038+ML8824A0620\n 阀体类型：二通座阀 \n 通径：2"(DN50)\n 适用介质：水 \n 配套执行器：ML8824A0620 | 3449
V5211F1004_ML8824A062000000000015 | 霍尼韦尔 | 座阀 | 二通+DN65+水+V5211F1004+ML8824A0620+V5211+ML8824系列 | 型号：V5211F1004+ML8824A0620\n 阀体类型：二通座阀 \n 通径：2 1/2"(DN65)\n 适用介质：水 \n 配套执行器：ML8824A0620 | 6093
V5211F1012_ML8824A062000000000016 | 霍尼韦尔 | 座阀 | 二通+DN80+水+V5211F1012+ML8824A0620+V5211+ML8824系列 | 型号：V5211F1012+ML8824A0620\n 阀体类型：二通座阀 \n 通径：3"(DN80)\n 适用介质：水 \n 配套执行器：ML8824A0620 | 6654
V5013N1048_U000000000000000001 | 霍尼韦尔 | 座阀 | 三通+DN15+水+混合式+V5013N1048/U+V5013系列 | 型号：V5013N1048/U\n 通径：1/2"(DN15)\n 阀体类型：三通座阀 \n 适用介质：水 \n 通流能力：Cv4-7\n 功能类型：混合式 \n 连接螺纹：NPTthread\n 关闭方式：阀杆向上关闭 A-AB | 3250
V5013N1055_U000000000000000002 | 霍尼韦尔 | 座阀 | 三通+DN20+水+混合式+V5013N1055/U+V5013系列 | 型号：V5013N1055/U\n 通径：3/4"(DN20)\n 阀体类型：三通座阀 \n 适用介质：水 \n 通流能力：Cv7-3\n 功能类型：混合式 \n 连接螺纹：NPTthread\n 关闭方式：阀杆向上关闭 A-AB | 2434
V5013N1063_U000000000000000003 | 霍尼韦尔 | 座阀 | 三通+DN25+水+混合式+V5013N1063/U+V5013系列 | 型号：V5013N1063/U\n 通径：1"(DN25)\n 阀体类型：三通座阀 \n 适用介质：水 \n 通流能力：Cv11-7\n 功能类型：混合式 \n 连接螺纹：NPTthread\n 关闭方式：阀杆向上关闭 A-AB | 0
V5013P100200000000000000000004 | 霍尼韦尔 | 座阀 | 三通+DN32+水+混合式+V5013P1002+V5013系列 | 型号：V5013P1002\n 通径：11/4"(DN32)\n 阀体类型：三通座阀 \n 适用介质：水 \n 功能类型：混合式 | 0
V5013P101000000000000000000005 | 霍尼韦尔 | 座阀 | 三通+DN40+水+混合式+V5013P1010+V5013系列 | 型号：V5013P1010\n 通径：11/2"(DN40)\n 阀体类型：三通座阀 \n 适用介质：水 \n 功能类型：混合式 | 2400
V5013P102800000000000000000006 | 霍尼韦尔 | 座阀 | 三通+DN50+水+混合式+V5013P1028+V5013系列 | 型号：V5013P1028\n 通径：2"(DN50)\n 阀体类型：三通座阀 \n 适用介质：水 \n 功能类型：混合式 | 2901
V5013N1048_U_ML7420A8088_E00000007 | 霍尼韦尔 | 座阀 | 三通+DN15+水+混合式+V5013N1048/U+ML7420A8088-E+V5013系列 | 型号：V5013N1048/U+ML7420A8088-E\n 通径：1/2"(DN15)\n 阀体类型：三通座阀 \n 适用介质：水 \n 通流能力：Cv4-7\n 功能类型：混合式 \n 连接螺纹：NPTthread\n 关闭方式：阀杆向上关闭 A-AB\n 配套执行器：ML7420A8088-E | 4746
V5013N1055_U_ML7420A8088_E00000008 | 霍尼韦尔 | 座阀 | 三通+DN20+水+混合式+V5013N1055/U+ML7420A8088-E+V5013系列 | 型号：V5013N1055/U+ML7420A8088-E\n 通径：3/4"(DN20)\n 阀体类型：三通座阀 \n 适用介质：水 \n 通流能力：Cv7-3\n 功能类型：混合式 \n 连接螺纹：NPTthread\n 关闭方式：阀杆向上关闭 A-AB\n 配套执行器：ML7420A8088-E | 3930
V5013N1063_U_ML7420A8088_E00000009 | 霍尼韦尔 | 座阀 | 三通+DN25+水+混合式+V5013N1063/U+ML7420A8088-E+V5013系列 | 型号：V5013N1063/U+ML7420A8088-E\n 通径：1"(DN25)\n 阀体类型：三通座阀 \n 适用介质：水 \n 通流能力：Cv11-7\n 功能类型：混合式 \n 连接螺纹：NPTthread\n 关闭方式：阀杆向上关闭 A-AB\n 配套执行器：ML7420A8088-E | 0
V5013P1002_ML7421A8035_E000000010 | 霍尼韦尔 | 座阀 | 三通+DN32+水+混合式+V5013P1002+ML7421A8035-E+V5013系列 | 型号：V5013P1002+ML7421A8035-E\n 通径：11/4"(DN32)\n 阀体类型：三通座阀 \n 适用介质：水 \n 功能类型：混合式 \n 配套执行器：ML7421A8035-E | 0
V5013P1010_ML7421A8035_E000000011 | 霍尼韦尔 | 座阀 | 三通+DN40+水+混合式+V5013P1010+ML7421A8035-E+V5013系列 | 型号：V5013P1010+ML7421A8035-E\n 通径：11/2"(DN40)\n 阀体类型：三通座阀 \n 适用介质：水 \n 功能类型：混合式 \n 配套执行器：ML7421A8035-E | 4613
V5013P1028_ML7421A8035_E000000012 | 霍尼韦尔 | 座阀 | 三通+DN50+水+混合式+V5013P1028+ML7421A8035-E+V5013系列 | 型号：V5013P1028+ML7421A8035-E\n 通径：2"(DN50)\n 阀体类型：三通座阀 \n 适用介质：水 \n 功能类型：混合式 \n 配套执行器：ML7421A8035-E | 5114
V5013N1048_U_ML8824A0620000000013 | 霍尼韦尔 | 座阀 | 三通+DN15+水+混合式+V5013N1048/U+ML8824A0620+V5013系列 | 型号：V5013N1048/U+ML8824A0620\n 通径：1/2"(DN15)\n 阀体类型：三通座阀 \n 适用介质：水 \n 通流能力：Cv4-7\n 功能类型：混合式 \n 连接螺纹：NPTthread\n 关闭方式：阀杆向上关闭 A-AB\n 配套执行器：ML8824A0620 | 4835
V5013N1055_U_ML8824A0620000000014 | 霍尼韦尔 | 座阀 | 三通+DN20+水+混合式+V5013N1055/U+ML8824A0620+V5013系列 | 型号：V5013N1055/U+ML8824A0620\n 通径：3/4"(DN20)\n 阀体类型：三通座阀 \n 适用介质：水 \n 通流能力：Cv7-3\n 功能类型：混合式 \n 连接螺纹：NPTthread\n 关闭方式：阀杆向上关闭 A-AB\n 配套执行器：ML8824A0620 | 4019
V5013N1063_U_ML8824A0620000000015 | 霍尼韦尔 | 座阀 | 三通+DN25+水+混合式+V5013N1063/U+ML8824A0620+V5013系列 | 型号：V5013N1063/U+ML8824A0620\n 通径：1"(DN25)\n 阀体类型：三通座阀 \n 适用介质：水 \n 通流能力：Cv11-7\n 功能类型：混合式 \n 连接螺纹：NPTthread\n 关闭方式：阀杆向上关闭 A-AB\n 配套执行器：ML8824A0620 | 0
V5013P1002_ML8824A182000000000016 | 霍尼韦尔 | 座阀 | 三通+DN32+水+混合式+V5013P1002+ML8824A1820+V5013系列 | 型号：V5013P1002+ML8824A1820\n 通径：11/4"(DN32)\n 阀体类型：三通座阀 \n 适用介质：水 \n 功能类型：混合式 \n 配套执行器：ML8824A1820 | 0
V5013P1010_ML8824A182000000000017 | 霍尼韦尔 | 座阀 | 三通+DN40+水+混合式+V5013P1010+ML8824A1820+V5013系列 | 型号：V5013P1010+ML8824A1820\n 通径：11/2"(DN40)\n 阀体类型：三通座阀 \n 适用介质：水 \n 功能类型：混合式 \n 配套执行器：ML8824A1820 | 4746
V5013P1028_ML8824A182000000000018 | 霍尼韦尔 | 座阀 | 三通+DN50+水+混合式+V5013P1028+ML8824A1820+V5013系列 | 型号：V5013P1028+ML8824A1820\n 通径：2"(DN50)\n 阀体类型：三通座阀 \n 适用介质：水 \n 功能类型：混合式 \n 配套执行器：ML8824A1820 | 5247
V5011N2048_U000000000000000001 | 霍尼韦尔 | 座阀 | 二通+DN15+蒸汽+V5011N2048/U+V5011系列 | 型号：V5011N2048/U\n 通径：1/2"(DN15)\n 阀体类型：二通座阀 \n 适用介质：蒸汽 | 2199
V5011N2055_U000000000000000002 | 霍尼韦尔 | 座阀 | 二通+DN20+蒸汽+V5011N2055/U+V5011系列 | 型号：V5011N2055/U\n 通径：3/4"(DN20)\n 阀体类型：二通座阀 \n 适用介质：蒸汽 | 2219
V5011P203600000000000000000003 | 霍尼韦尔 | 座阀 | 二通+DN25+蒸汽+V5011P2036+V5011系列 | 型号：V5011P2036\n 通径：1"(DN25)\n 阀体类型：二通座阀 \n 适用介质：蒸汽 | 1392
V5011P200200000000000000000004 | 霍尼韦尔 | 座阀 | 二通+DN32+蒸汽+V5011P2002+V5011系列 | 型号：V5011P2002\n 通径：1 1/4"(DN32)\n 阀体类型：二通座阀 \n 适用介质：蒸汽 | 1604
V5011P201000000000000000000005 | 霍尼韦尔 | 座阀 | 二通+DN40+蒸汽+V5011P2010+V5011系列 | 型号：V5011P2010\n 通径：1 1/2"(DN40)\n 阀体类型：二通座阀 \n 适用介质：蒸汽 | 2233
V5011P202800000000000000000006 | 霍尼韦尔 | 座阀 | 二通+DN50+蒸汽+V5011P2028+V5011系列 | 型号：V5011P2028\n 通径：2"(DN50)\n 阀体类型：二通座阀 \n 适用介质：蒸汽 | 2683
V5211F200200000000000000000007 | 霍尼韦尔 | 座阀 | 二通+DN65+蒸汽+V5211F2002+V5211系列 | 型号：V5211F2002\n 通径：2 1/2"(DN65)\n 阀体类型：二通座阀 \n 适用介质：蒸汽 | 5025
V5211F201000000000000000000008 | 霍尼韦尔 | 座阀 | 二通+DN80+蒸汽+V5211F2010+V5211系列 | 型号：V5211F2010\n 通径：3"(DN80)\n 阀体类型：二通座阀 \n 适用介质：蒸汽 | 8264
V5011N2048_U_ML7420A8088_E00000001 | 霍尼韦尔 | 座阀 | 二通+DN15+蒸汽+V5011N2048/U+ML7420A8088-E+V5011+ML7420系列 | 型号：V5011N2048/U+ML7420A8088-E\n 阀体类型：二通阀 \n 通径：1/2"(DN15)\n 适用介质：蒸汽 \n 配套执行器：ML7420A8088-E | 3695
V5011N2055_U_ML7420A8088_E00000002 | 霍尼韦尔 | 座阀 | 二通+DN20+蒸汽+V5011N2055/U+ML7420A8088-E+V5011+ML7420系列 | 型号：V5011N2055/U+ML7420A8088-E\n 阀体类型：二通阀 \n 通径：3/4"(DN20)\n 适用介质：蒸汽 \n 配套执行器：ML7420A8088-E | 3714
V5011P2036_ML7421A8035_E0000000003 | 霍尼韦尔 | 座阀 | 二通+DN25+蒸汽+V5011P2036+ML7421A8035-E+V5011+ML7421系列 | 型号：V5011P2036+ML7421A8035-E\n 阀体类型：二通阀 \n 通径：1"(DN25)\n 适用介质：蒸汽 \n 配套执行器：ML7421A8035-E | 3605
V5011P2002_ML7421A8035_E0000000004 | 霍尼韦尔 | 座阀 | 二通+DN32+蒸汽+V5011P2002+ML7421A8035-E+V5011+ML7421系列 | 型号：V5011P2002+ML7421A8035-E\n 阀体类型：二通阀 \n 通径：1 1/4"(DN32)\n 适用介质：蒸汽 \n 配套执行器：ML7421A8035-E | 3817
V5011P2010_ML7421A8035_E0000000005 | 霍尼韦尔 | 座阀 | 二通+DN40+蒸汽+V5011P2010+ML7421A8035-E+V5011+ML7421系列 | 型号：V5011P2010+ML7421A8035-E\n 阀体类型：二通阀 \n 通径：1 1/2"(DN40)\n 适用介质：蒸汽 \n 配套执行器：ML7421A8035-E | 4446
V5011P2028_ML7421A8035_E0000000006 | 霍尼韦尔 | 座阀 | 二通+DN50+蒸汽+V5011P2028+ML7421A8035-E+V5011+ML7421系列 | 型号：V5011P2028+ML7421A8035-E\n 阀体类型：二通阀 \n 通径：2"(DN50)\n 适用介质：蒸汽 \n 配套执行器：ML7421A8035-E | 4897
V5211F2002_ML7421A8035_E0000000007 | 霍尼韦尔 | 座阀 | 二通+DN65+蒸汽+V5211F2002+ML7421A8035-E+V5211+ML7421系列 | 型号：V5211F2002+ML7421A8035-E\n 阀体类型：二通阀 \n 通径：2 1/2"(DN65)\n 适用介质：蒸汽 \n 配套执行器：ML7421A8035-E | 7238
V5211F2010_ML7421A8035_E0000000008 | 霍尼韦尔 | 座阀 | 二通+DN80+蒸汽+V5211F2010+ML7421A8035-E+V5211+ML7421系列 | 型号：V5211F2010+ML7421A8035-E\n 阀体类型：二通阀 \n 通径：3"(DN80)\n 适用介质：蒸汽 \n 配套执行器：ML7421A8035-E | 10477
V5011N2048_U_ML8824A06200000000009 | 霍尼韦尔 | 座阀 | 二通+DN15+蒸汽+V5011N2048/U+ML8824A0620+V5011+ML8824系列 | 型号：V5011N2048/U+ML8824A0620\n 阀体类型：二通阀 \n 通径：1/2"(DN15)\n 适用介质：蒸汽 \n 配套执行器：ML8824A0620 | 3784
V5011N2055_U_ML8824A06200000000010 | 霍尼韦尔 | 座阀 | 二通+DN20+蒸汽+V5011N2055/U+ML8824A0620+V5011+ML8824系列 | 型号：V5011N2055/U+ML8824A0620\n 阀体类型：二通阀 \n 通径：3/4"(DN20)\n 适用介质：蒸汽 \n 配套执行器：ML8824A0620 | 3804
V5011P2036_ML8824A182000000000011 | 霍尼韦尔 | 座阀 | 二通+DN25+蒸汽+V5011P2036+ML8824A1820+V5011+ML8824系列 | 型号：V5011P2036+ML8824A1820\n 阀体类型：二通阀 \n 通径：1"(DN25)\n 适用介质：蒸汽 \n 配套执行器：ML8824A1820 | 3738
V5011P2002_ML8824A182000000000012 | 霍尼韦尔 | 座阀 | 二通+DN32+蒸汽+V5011P2002+ML8824A1820+V5011+ML8824系列 | 型号：V5011P2002+ML8824A1820\n 阀体类型：二通阀 \n 通径：1 1/4"(DN32)\n 适用介质：蒸汽 \n 配套执行器：ML8824A1820 | 3950
V5011P2010_ML8824A182000000000013 | 霍尼韦尔 | 座阀 | 二通+DN40+蒸汽+V5011P2010+ML8824A1820+V5011+ML8824系列 | 型号：V5011P2010+ML8824A1820\n 阀体类型：二通阀 \n 通径：1 1/2"(DN40)\n 适用介质：蒸汽 \n 配套执行器：ML8824A1820 | 4579
V5011P2028_ML8824A182000000000014 | 霍尼韦尔 | 座阀 | 二通+DN50+蒸汽+V5011P2028+ML8824A1820+V5011+ML8824系列 | 型号：V5011P2028+ML8824A1820\n 阀体类型：二通阀 \n 通径：2"(DN50)\n 适用介质：蒸汽 \n 配套执行器：ML8824A1820 | 5030
V5211F2002_ML8824A182000000000015 | 霍尼韦尔 | 座阀 | 二通+DN65+蒸汽+V5211F2002+ML8824A1820+V5211+ML8824系列 | 型号：V5211F2002+ML8824A1820\n 阀体类型：二通阀 \n 通径：2 1/2"(DN65)\n 适用介质：蒸汽 \n 配套执行器：ML8824A1820 | 7371
V5211F2010_ML8824A182000000000016 | 霍尼韦尔 | 座阀 | 二通+DN80+蒸汽+V5211F2010+ML8824A1820+V5211+ML8824系列 | 型号：V5211F2010+ML8824A1820\n 阀体类型：二通阀 \n 通径：3"(DN80)\n 适用介质：蒸汽 \n 配套执行器：ML8824A1820 | 10610
ML6420A3007-E000000000000000001 | 霍尼韦尔 | 执行器 | 浮点型+无弹簧复位+ML6420A3007-E+ML6420系列 | 型号：ML6420A3007-E\n 供电：24Vac 50/60Hz\n 复位类型：无弹簧复位 \n 控制类型：浮点型 | 1045
ML7420A8088-E000000000000000002 | 霍尼韦尔 | 执行器 | 调节型+无弹簧复位+ML7420A8088-E+ML7420系列 | 型号：ML7420A8088-E\n 供电：24Vac 50/60Hz\n 复位类型：无弹簧复位 \n 控制类型：调节型 | 1496
ML7421A8035-E000000000000000003 | 霍尼韦尔 | 执行器 | 调节型+无弹簧复位+ML7421A8035-E+ML7421系列 | 型号：ML7421A8035-E\n 供电：24Vac 50/60Hz\n 复位类型：无弹簧复位 \n 控制类型：调节型 \n 功能：自适应 \n 推力：1800N\n 行程：20mm | 2213
ML7421B8012-E000000000000000004 | 霍尼韦尔 | 执行器 | 调节型+无弹簧复位+ML7421B8012-E+ML7421系列 | 型号：ML7421B8012-E\n 供电：24Vac 50/60Hz\n 复位类型：无弹簧复位 \n 控制类型：调节型 \n 功能：自适应 \n 推力：1800N\n 行程：38mm | 2213
ML7425A8018-E000000000000000005 | 霍尼韦尔 | 执行器 | 调节型+有弹簧复位+ML7425A8018-E+ML7425系列 | 型号：ML7425A8018-E\n 供电：24Vac 50/60Hz\n 复位类型：有弹簧复位 \n 控制类型：调节型 \n 功能：自适应 \n 推力：600N\n 行程：20mm | 2527
ML8824-FS00000000000000000006 | 霍尼韦尔 | 执行器 | 断电复位+控制器+ML8824-FS+ML8824系列 | 型号：ML8824-FS\n 功能：断电复位控制器 | 1146
ML8824A0620000000000000000007 | 霍尼韦尔 | 执行器 | 线性阀+执行器+ML8824A0620+ML8824系列 | 型号：ML8824A0620\n 类型：线性阀执行器 \n 推力：600N\n 行程：20mm | 1585
ML8824A1820000000000000000008 | 霍尼韦尔 | 执行器 | 线性阀+执行器+ML8824A1820+ML8824系列 | 型号：ML8824A1820\n 类型：线性阀执行器 \n 推力：1800N\n 行程：20mm | 2346
ML8824A1840000000000000000009 | 霍尼韦尔 | 执行器 | 线性阀+执行器+ML8824A1840+ML8824系列 | 型号：ML8824A1840\n 类型：线性阀执行器 \n 推力：1800N\n 行程：40mm | 2346
ML8824A0620-BV000000000000000010 | 霍尼韦尔 | 执行器 | PICV专用+线性+ML8824A0620-BV+ML8824系列 | 型号：ML8824A0620-BV\n 类型：线性执行器 \n 推力：600N\n 适用：PICV 专用 | 1571
ML8824A1840-BV000000000000000011 | 霍尼韦尔 | 执行器 | PICV专用+线性+ML8824A1840-BV+ML8824系列 | 型号：ML8824A1840-BV\n 类型：线性执行器 \n 推力：1800N\n 行程：40mm\n 适用：PICV 专用 | 2325
ML8824B0620000000000000000012 | 霍尼韦尔 | 执行器 | NFC+线性+ML8824B0620+ML8824系列 | 型号：ML8824B0620\n 类型：线性执行器 \n 功能：NFC\n 推力：600N\n 行程：20mm | 2183
ML8824B1820000000000000000013 | 霍尼韦尔 | 执行器 | NFC+线性+ML8824B1820+ML8824系列 | 型号：ML8824B1820\n 类型：线性执行器 \n 功能：NFC\n 推力：1800N\n 行程：20mm | 3127
ML8824B1840000000000000000014 | 霍尼韦尔 | 执行器 | NFC+线性+ML8824B1840+ML8824系列 | 型号：ML8824B1840\n 类型：线性执行器 \n 功能：NFC\n 推力：1800N\n 行程：40mm | 3245
ML8824B0620-BV000000000000000015 | 霍尼韦尔 | 执行器 | NFC+PICV专用+ML8824B0620-BV+ML8824系列 | 型号：ML8824B0620-BV\n 类型：线性执行器 \n 功能：NFC\n 推力：600N\n 行程：20mm\n 适用：PICV 专用 | 2061
ML8824B1840-BV000000000000000016 | 霍尼韦尔 | 执行器 | NFC+PICV专用+ML8824B1840-BV+ML8824系列 | 型号：ML8824B1840-BV\n 类型：线性执行器 \n 功能：NFC\n 推力：1800N\n 行程：40mm\n 适用：PICV 专用 | 3063
V5011B2W01500000000000000000001 | 霍尼韦尔 | 座阀 | 二通+DN15+V5011B2W015+V5011S | 阀门类型：二通黄铜阀 \n 公称直径：DN15\n 材质：黄铜 \n 系列：V5011S | 568
V5011B2W02000000000000000000002 | 霍尼韦尔 | 座阀 | 二通+DN20+V5011B2W020+V5011S | 阀门类型：二通黄铜阀 \n 公称直径：DN20\n 材质：黄铜 \n 系列：V5011S | 579
V5011B2W02500000000000000000003 | 霍尼韦尔 | 座阀 | 二通+DN25+V5011B2W025+V5011S | 阀门类型：二通黄铜阀 \n 公称直径：DN25\n 材质：黄铜 \n 系列：V5011S | 646
V5011B2W03200000000000000000004 | 霍尼韦尔 | 座阀 | 二通+DN32+V5011B2W032+V5011S | 阀门类型：二通黄铜阀 \n 公称直径：DN32\n 材质：黄铜 \n 系列：V5011S | 747
V5011B2W04000000000000000000005 | 霍尼韦尔 | 座阀 | 二通+DN40+V5011B2W040+V5011S | 阀门类型：二通黄铜阀 \n 公称直径：DN40\n 材质：黄铜 \n 系列：V5011S | 1041
V5011B2W05000000000000000000006 | 霍尼韦尔 | 座阀 | 二通+DN50+V5011B2W050+V5011S | 阀门类型：二通黄铜阀 \n 公称直径：DN50\n 材质：黄铜 \n 系列：V5011S | 1223
V5011B3W01500000000000000000007 | 霍尼韦尔 | 座阀 | 三通+DN15+V5011B3W015+V5011S | 阀门类型：三通黄铜阀 \n 公称直径：DN15\n 材质：黄铜 \n 系列：V5011S | 601
V5011B3W0200000000000000000008 | 霍尼韦尔 | 座阀 | 三通+DN20+V5011B3W020+V5011S | 阀门类型：三通黄铜阀 \n 公称直径：DN20\n 材质：黄铜 \n 系列：V5011S | 623
V5011B3W02500000000000000000009 | 霍尼韦尔 | 座阀 | 三通+DN25+V5011B3W025+V5011S | 阀门类型：三通黄铜阀 \n 公称直径：DN25\n 材质：黄铜 \n 系列：V5011S | 667
V5011B3W03200000000000000000010 | 霍尼韦尔 | 座阀 | 三通+DN32+V5011B3W032+V5011S | 阀门类型：三通黄铜阀 \n 公称直径：DN32\n 材质：黄铜 \n 系列：V5011S | 849
V5011B3W04000000000000000000011 | 霍尼韦尔 | 座阀 | 三通+DN40+V5011B3W040+V5011S | 阀门类型：三通黄铜阀 \n 公称直径：DN40\n 材质：黄铜 \n 系列：V5011S | 1101
V5011B3W05000000000000000000012 | 霍尼韦尔 | 座阀 | 三通+DN50+V5011B3W050+V5011S | 阀门类型：三通黄铜阀 \n 公称直径：DN50\n 材质：黄铜 \n 系列：V5011S | 1331
V5011S2W01500000000000000000001 | 霍尼韦尔 | 座阀 | 二通+DN15+V5011S2W015+V5011S | 阀门类型：二通不锈钢阀 \n 公称直径：DN15\n 适用介质：水 \n 材质：不锈钢 \n 系列：V5011S | 695
V5011S2W02000000000000000000002 | 霍尼韦尔 | 座阀 | 二通+DN20+V5011S2W020+V5011S | 阀门类型：二通不锈钢阀 \n 公称直径：DN20\n 适用介质：水 \n 材质：不锈钢 \n 系列：V5011S | 794
V5011S2W02500000000000000000003 | 霍尼韦尔 | 座阀 | 二通+DN25+V5011S2W025+V5011S | 阀门类型：二通不锈钢阀 \n 公称直径：DN25\n 适用介质：水 \n 材质：不锈钢 \n 系列：V5011S | 1035
V5011S2W03200000000000000000004 | 霍尼韦尔 | 座阀 | 二通+DN32+V5011S2W032+V5011S | 阀门类型：二通不锈钢阀 \n 公称直径：DN32\n 适用介质：水 \n 材质：不锈钢 \n 系列：V5011S | 1146
V5011S2W04000000000000000000005 | 霍尼韦尔 | 座阀 | 二通+DN40+V5011S2W040+V5011S | 阀门类型：二通不锈钢阀 \n 公称直径：DN40\n 适用介质：水 \n 材质：不锈钢 \n 系列：V5011S | 1278
V5011S2W05000000000000000000006 | 霍尼韦尔 | 座阀 | 二通+DN50+V5011S2W050+V5011S | 阀门类型：二通不锈钢阀 \n 公称直径：DN50\n 适用介质：水 \n 材质：不锈钢 \n 系列：V5011S | 1639
V5011S3W01500000000000000000007 | 霍尼韦尔 | 座阀 | 三通+DN15+V5011S3W015+V5011S | 阀门类型：三通不锈钢阀 \n 公称直径：DN15\n 适用介质：水 \n 材质：不锈钢 \n 系列：V5011S | 674
V5011S3W0200000000000000000008 | 霍尼韦尔 | 座阀 | 三通+DN20+V5011S3W020+V5011S | 阀门类型：三通不锈钢阀 \n 公称直径：DN20\n 适用介质：水 \n 材质：不锈钢 \n 系列：V5011S | 816
V5011S3W0250000000000000000009 | 霍尼韦尔 | 座阀 | 三通+DN25+V5011S3W025+V5011S | 阀门类型：三通不锈钢阀 \n 公称直径：DN25\n 适用介质：水 \n 材质：不锈钢 \n 系列：V5011S | 1284
V5011S3W03200000000000000000010 | 霍尼韦尔 | 座阀 | 三通+DN32+V5011S3W032+V5011S | 阀门类型：三通不锈钢阀 \n 公称直径：DN32\n 适用介质：水 \n 材质：不锈钢 \n 系列：V5011S | 1424
V5011S3W04000000000000000000011 | 霍尼韦尔 | 座阀 | 三通+DN40+V5011S3W040+V5011S | 阀门类型：三通不锈钢阀 \n 公称直径：DN40\n 适用介质：水 \n 材质：不锈钢 \n 系列：V5011S | 1614
V5011S3W05000000000000000000012 | 霍尼韦尔 | 座阀 | 三通+DN50+V5011S3W050+V5011S | 阀门类型：三通不锈钢阀 \n 公称直径：DN50\n 适用介质：水 \n 材质：不锈钢 \n 系列：V5011S | 2039
V5011S2S01500000000000000000001 | 霍尼韦尔 | 座阀 | 二通+DN15+V5011S2S015+V5011S | 阀门类型：二通不锈钢阀 \n 公称直径：DN15\n 适用介质：蒸汽 \n 材质：不锈钢 \n 系列：V5011S | 799
V5011S2S02000000000000000000002 | 霍尼韦尔 | 座阀 | 二通+DN20+V5011S2S020+V5011S | 阀门类型：二通不锈钢阀 \n 公称直径：DN20\n 适用介质：蒸汽 \n 材质：不锈钢 \n 系列：V5011S | 916
V5011S2S02500000000000000000003 | 霍尼韦尔 | 座阀 | 二通+DN25+V5011S2S025+V5011S | 阀门类型：二通不锈钢阀 \n 公称直径：DN25\n 适用介质：蒸汽 \n 材质：不锈钢 \n 系列：V5011S | 1067
V5011S2S03200000000000000000004 | 霍尼韦尔 | 座阀 | 二通+DN32+V5011S2S032+V5011S | 阀门类型：二通不锈钢阀 \n 公称直径：DN32\n 适用介质：蒸汽 \n 材质：不锈钢 \n 系列：V5011S | 1181
V5011S2S04000000000000000000005 | 霍尼韦尔 | 座阀 | 二通+DN40+V5011S2S040+V5011S | 阀门类型：二通不锈钢阀 \n 公称直径：DN40\n 适用介质：蒸汽 \n 材质：不锈钢 \n 系列：V5011S | 1316
V5011S2S05000000000000000000006 | 霍尼韦尔 | 座阀 | 二通+DN50+V5011S2S050+V5011S | 阀门类型：二通不锈钢阀 \n 公称直径：DN50\n 适用介质：蒸汽 \n 材质：不锈钢 \n 系列：V5011S | 1688
V5011B2W015ML8824A0620000000000001 | 霍尼韦尔 | 座阀 | 二通+DN15+V5011B2W015+ML8824A0620+V5011S | 设备类型：座阀执行器组合 \n 阀门类型：二通黄铜阀 \n 公称直径：DN15\n 阀门型号：V5011B2W015\n 执行器型号：ML8824A0620\n 系列：V5011S\n 材质：黄铜 | 2154
V5011B2W020ML8824A0620000000000002 | 霍尼韦尔 | 座阀 | 二通+DN20+V5011B2W020+ML8824A0620+V5011S | 设备类型：座阀执行器组合 \n 阀门类型：二通黄铜阀 \n 公称直径：DN20\n 阀门型号：V5011B2W020\n 执行器型号：ML8824A0620\n 系列：V5011S\n 材质：黄铜 | 2164
V5011B2W025ML8824A0620000000000003 | 霍尼韦尔 | 座阀 | 二通+DN25+V5011B2W025+ML8824A0620+V5011S | 设备类型：座阀执行器组合 \n 阀门类型：二通黄铜阀 \n 公称直径：DN25\n 阀门型号：V5011B2W025\n 执行器型号：ML8824A0620\n 系列：V5011S\n 材质：黄铜 | 2231
V5011B2W032ML8824A0620000000000004 | 霍尼韦尔 | 座阀 | 二通+DN32+V5011B2W032+ML8824A0620+V5011S | 设备类型：座阀执行器组合 \n 阀门类型：二通黄铜阀 \n 公称直径：DN32\n 阀门型号：V5011B2W032\n 执行器型号：ML8824A0620\n 系列：V5011S\n 材质：黄铜 | 2333
V5011B2W040ML8824A0620000000000005 | 霍尼韦尔 | 座阀 | 二通+DN40+V5011B2W040+ML8824A0620+V5011S | 设备类型：座阀执行器组合 \n 阀门类型：二通黄铜阀 \n 公称直径：DN40\n 阀门型号：V5011B2W040\n 执行器型号：ML8824A0620\n 系列：V5011S\n 材质：黄铜 | 2627
V5011B2W050ML8824A0620000000000006 | 霍尼韦尔 | 座阀 | 二通+DN50+V5011B2W050+ML8824A0620+V5011S | 设备类型：座阀执行器组合 \n 阀门类型：二通黄铜阀 \n 公称直径：DN50\n 阀门型号：V5011B2W050\n 执行器型号：ML8824A0620\n 系列：V5011S\n 材质：黄铜 | 2808
V5011B3W015ML8824A0620000000000007 | 霍尼韦尔 | 座阀 | 三通+DN15+V5011B3W015+ML8824A0620+V5011S | 设备类型：座阀执行器组合 \n 阀门类型：三通黄铜阀 \n 公称直径：DN15\n 阀门型号：V5011B3W015\n 执行器型号：ML8824A0620\n 系列：V5011S\n 材质：黄铜 | 2186
V5011B3W020ML8824A0620000000000008 | 霍尼韦尔 | 座阀 | 三通+DN20+V5011B3W020+ML8824A0620+V5011S | 设备类型：座阀执行器组合 \n 阀门类型：三通黄铜阀 \n 公称直径：DN20\n 阀门型号：V5011B3W020\n 执行器型号：ML8824A0620\n 系列：V5011S\n 材质：黄铜 | 2208
V5011B3W025ML8824A0620000000000009 | 霍尼韦尔 | 座阀 | 三通+DN25+V5011B3W025+ML8824A0620+V5011S | 设备类型：座阀执行器组合 \n 阀门类型：三通黄铜阀 \n 公称直径：DN25\n 阀门型号：V5011B3W025\n 执行器型号：ML8824A0620\n 系列：V5011S\n 材质：黄铜 | 2252
V5011B3W032ML8824A1820000000000010 | 霍尼韦尔 | 座阀 | 三通+DN32+V5011B3W032+ML8824A1820+V5011S | 设备类型：座阀执行器组合 \n 阀门类型：三通黄铜阀 \n 公称直径：DN32\n 阀门型号：V5011B3W032\n 执行器型号：ML8824A1820\n 系列：V5011S\n 材质：黄铜 | 3195
V5011B3W040ML8824A1820000000000011 | 霍尼韦尔 | 座阀 | 三通+DN40+V5011B3W040+ML8824A1820+V5011S | 设备类型：座阀执行器组合 \n 阀门类型：三通黄铜阀 \n 公称直径：DN40\n 阀门型号：V5011B3W040\n 执行器型号：ML8824A1820\n 系列：V5011S\n 材质：黄铜 | 3448
V5011B3W050ML8824A1820000000000012 | 霍尼韦尔 | 座阀 | 三通+DN50+V5011B3W050+ML8824A1820+V5011S | 设备类型：座阀执行器组合 \n 阀门类型：三通黄铜阀 \n 公称直径：DN50\n 阀门型号：V5011B3W050\n 执行器型号：ML8824A1820\n 系列：V5011S\n 材质：黄铜 | 3677
V5011S2W015ML8824A0620000000000001 | 霍尼韦尔 | 座阀 | 二通+DN15+V5011S2W015+ML8824A0620+V5011S | 设备类型：座阀执行器组合 \n 阀门类型：二通不锈钢阀 \n 公称直径：DN15\n 适用介质：水 \n 阀门型号：V5011S2W015\n 执行器型号：ML8824A0620\n 系列：V5011S\n 材质：不锈钢 | 2280
V5011S2W020ML8824A0620000000000002 | 霍尼韦尔 | 座阀 | 二通+DN20+V5011S2W020+ML8824A0620+V5011S | 设备类型：座阀执行器组合 \n 阀门类型：二通不锈钢阀 \n 公称直径：DN20\n 适用介质：水 \n 阀门型号：V5011S2W020\n 执行器型号：ML8824A0620\n 系列：V5011S\n 材质：不锈钢 | 2380
V5011S2W025ML8824A0620000000000003 | 霍尼韦尔 | 座阀 | 二通+DN25+V5011S2W025+ML8824A0620+V5011S | 设备类型：座阀执行器组合 \n 阀门类型：二通不锈钢阀 \n 公称直径：DN25\n 适用介质：水 \n 阀门型号：V5011S2W025\n 执行器型号：ML8824A0620\n 系列：V5011S\n 材质：不锈钢 | 2621
V5011S2W032ML8824A0620000000000004 | 霍尼韦尔 | 座阀 | 二通+DN32+V5011S2W032+ML8824A0620+V5011S | 设备类型：座阀执行器组合 \n 阀门类型：二通不锈钢阀 \n 公称直径：DN32\n 适用介质：水 \n 阀门型号：V5011S2W032\n 执行器型号：ML8824A0620\n 系列：V5011S\n 材质：不锈钢 | 2732
V5011S2W040ML8824A0620000000000005 | 霍尼韦尔 | 座阀 | 二通+DN40+V5011S2W040+ML8824A0620+V5011S | 设备类型：座阀执行器组合 \n 阀门类型：二通不锈钢阀 \n 公称直径：DN40\n 适用介质：水 \n 阀门型号：V5011S2W040\n 执行器型号：ML8824A0620\n 系列：V5011S\n 材质：不锈钢 | 2863
V5011S2W050ML8824A0620000000000006 | 霍尼韦尔 | 座阀 | 二通+DN50+V5011S2W050+ML8824A0620+V5011S | 设备类型：座阀执行器组合 \n 阀门类型：二通不锈钢阀 \n 公称直径：DN50\n 适用介质：水 \n 阀门型号：V5011S2W050\n 执行器型号：ML8824A0620\n 系列：V5011S\n 材质：不锈钢 | 3224
V5011S3W015ML8824A0620000000000007 | 霍尼韦尔 | 座阀 | 三通+DN15+V5011S3W015+ML8824A0620+V5011S | 设备类型：座阀执行器组合 \n 阀门类型：三通不锈钢阀 \n 公称直径：DN15\n 适用介质：水 \n 阀门型号：V5011S3W015\n 执行器型号：ML8824A0620\n 系列：V5011S\n 材质：不锈钢 | 2260
V5011S3W020ML8824A0620000000000008 | 霍尼韦尔 | 座阀 | 三通+DN20+V5011S3W020+ML8824A0620+V5011S | 设备类型：座阀执行器组合 \n 阀门类型：三通不锈钢阀 \n 公称直径：DN20\n 适用介质：水 \n 阀门型号：V5011S3W020\n 执行器型号：ML8824A0620\n 系列：V5011S\n 材质：不锈钢 | 2402
V5011S3W025ML8824A0620000000000009 | 霍尼韦尔 | 座阀 | 三通+DN25+V5011S3W025+ML8824A0620+V5011S | 设备类型：座阀执行器组合 \n 阀门类型：三通不锈钢阀 \n 公称直径：DN25\n 适用介质：水 \n 阀门型号：V5011S3W025\n 执行器型号：ML8824A0620\n 系列：V5011S\n 材质：不锈钢 | 2869
V5011S3W032ML8824A1820000000000010 | 霍尼韦尔 | 座阀 | 三通+DN32+V5011S3W032+ML8824A1820+V5011S | 设备类型：座阀执行器组合 \n 阀门类型：三通不锈钢阀 \n 公称直径：DN32\n 适用介质：水 \n 阀门型号：V5011S3W032\n 执行器型号：ML8824A1820\n 系列：V5011S\n 材质：不锈钢 | 3770
V5011S3W040ML8824A1820000000000011 | 霍尼韦尔 | 座阀 | 三通+DN40+V5011S3W040+ML8824A1820+V5011S | 设备类型：座阀执行器组合 \n 阀门类型：三通不锈钢阀 \n 公称直径：DN40\n 适用介质：水 \n 阀门型号：V5011S3W040\n 执行器型号：ML8824A1820\n 系列：V5011S\n 材质：不锈钢 | 3960
V5011S3W050ML8824A1820000000000012 | 霍尼韦尔 | 座阀 | 三通+DN50+V5011S3W050+ML8824A1820+V5011S | 设备类型：座阀执行器组合 \n 阀门类型：三通不锈钢阀 \n 公称直径：DN50\n 适用介质：水 \n 阀门型号：V5011S3W050\n 执行器型号：ML8824A1820\n 系列：V5011S\n 材质：不锈钢 | 4385
V5011S2S015ML8824A062000000000001 | 霍尼韦尔 | 座阀 | 二通+DN15+V5011S2S015+ML8824A0620+V5011S | 设备类型：座阀执行器组合 \n 阀门类型：二通不锈钢阀 \n 公称直径：DN15\n 适用介质：蒸汽 \n 阀门型号：V5011S2S015\n 执行器型号：ML8824A0620\n 系列：V5011S\n 材质：不锈钢 | 2384
V5011S2S020ML8824A062000000000002 | 霍尼韦尔 | 座阀 | 二通+DN20+V5011S2S020+ML8824A0620+V5011S | 设备类型：座阀执行器组合 \n 阀门类型：二通不锈钢阀 \n 公称直径：DN20\n 适用介质：蒸汽 \n 阀门型号：V5011S2S020\n 执行器型号：ML8824A0620\n 系列：V5011S\n 材质：不锈钢 | 2501
V5011B2W015ML7420A8088E00000000001 | 霍尼韦尔 | 座阀 | 二通+DN15+V5011B2W015+ML7420A8088-E+V5011S | 设备类型：座阀执行器组合 \n 阀门类型：二通黄铜阀 \n 公称直径：DN15\n 阀门型号：V5011B2W015\n 执行器型号：ML7420A8088-E\n 系列：V5011S\n 材质：黄铜 | 2064
V5011B2W020ML7420A8088E00000000002 | 霍尼韦尔 | 座阀 | 二通+DN20+V5011B2W020+ML7420A8088-E+V5011S | 设备类型：座阀执行器组合 \n 阀门类型：二通黄铜阀 \n 公称直径：DN20\n 阀门型号：V5011B2W020\n 执行器型号：ML7420A8088-E\n 系列：V5011S\n 材质：黄铜 | 2075
V5011B2W025ML7420A8088E00000000003 | 霍尼韦尔 | 座阀 | 二通+DN25+V5011B2W025+ML7420A8088-E+V5011S | 设备类型：座阀执行器组合 \n 阀门类型：二通黄铜阀 \n 公称直径：DN25\n 阀门型号：V5011B2W025\n 执行器型号：ML7420A8088-E\n 系列：V5011S\n 材质：黄铜 | 2142
V5011B2W032ML7420A8088E00000000004 | 霍尼韦尔 | 座阀 | 二通+DN32+V5011B2W032+ML7420A8088-E+V5011S | 设备类型：座阀执行器组合 \n 阀门类型：二通黄铜阀 \n 公称直径：DN32\n 阀门型号：V5011B2W032\n 执行器型号：ML7420A8088-E\n 系列：V5011S\n 材质：黄铜 | 2243
V5011B2W040ML7420A8088E00000000005 | 霍尼韦尔 | 座阀 | 二通+DN40+V5011B2W040+ML7420A8088-E+V5011S | 设备类型：座阀执行器组合 \n 阀门类型：二通黄铜阀 \n 公称直径：DN40\n 阀门型号：V5011B2W040\n 执行器型号：ML7420A8088-E\n 系列：V5011S\n 材质：黄铜 | 2537
V5011B2W050ML7420A8088E00000000006 | 霍尼韦尔 | 座阀 | 二通+DN50+V5011B2W050+ML7420A8088-E+V5011S | 设备类型：座阀执行器组合 \n 阀门类型：二通黄铜阀 \n 公称直径：DN50\n 阀门型号：V5011B2W050\n 执行器型号：ML7420A8088-E\n 系列：V5011S\n 材质：黄铜 | 2718
V5011B3W015ML7420A8088E00000000007 | 霍尼韦尔 | 座阀 | 三通+DN15+V5011B3W015+ML7420A8088-E+V5011S | 设备类型：座阀执行器组合 \n 阀门类型：三通黄铜阀 \n 公称直径：DN15\n 阀门型号：V5011B3W015\n 执行器型号：ML7420A8088-E\n 系列：V5011S\n 材质：黄铜 | 2097
V5011B3W020ML7420A8088E00000000008 | 霍尼韦尔 | 座阀 | 三通+DN20+V5011B3W020+ML7420A8088-E+V5011S | 设备类型：座阀执行器组合 \n 阀门类型：三通黄铜阀 \n 公称直径：DN20\n 阀门型号：V5011B3W020\n 执行器型号：ML7420A8088-E\n 系列：V5011S\n 材质：黄铜 | 2119
V5011B3W025ML7420A8088E00000000009 | 霍尼韦尔 | 座阀 | 三通+DN25+V5011B3W025+ML7420A8088-E+V5011S | 设备类型：座阀执行器组合 \n 阀门类型：三通黄铜阀 \n 公称直径：DN25\n 阀门型号：V5011B3W025\n 执行器型号：ML7420A8088-E\n 系列：V5011S\n 材质：黄铜 | 2162
V5011B3W032ML7421A8035E00000000010 | 霍尼韦尔 | 座阀 | 三通+DN32+V5011B3W032+ML7421A8035-E+V5011S | 设备类型：座阀执行器组合 \n 阀门类型：三通黄铜阀 \n 公称直径：DN32\n 阀门型号：V5011B3W032\n 执行器型号：ML7421A8035-E\n 系列：V5011S\n 材质：黄铜 | 3062
V5011B3W040ML7421A8035E00000000011 | 霍尼韦尔 | 座阀 | 三通+DN40+V5011B3W040+ML7421A8035-E+V5011S | 设备类型：座阀执行器组合 \n 阀门类型：三通黄铜阀 \n 公称直径：DN40\n 阀门型号：V5011B3W040\n 执行器型号：ML7421A8035-E\n 系列：V5011S\n 材质：黄铜 | 3315
V5011B3W050ML7421A8035E00000000012 | 霍尼韦尔 | 座阀 | 三通+DN50+V5011B3W050+ML7421A8035-E+V5011S | 设备类型：座阀执行器组合 \n 阀门类型：三通黄铜阀 \n 公称直径：DN50\n 阀门型号：V5011B3W050\n 执行器型号：ML7421A8035-E\n 系列：V5011S\n 材质：黄铜 | 3544
V5011S2W015ML7420A8088E00000000001 | 霍尼韦尔 | 座阀 | 二通+DN15+V5011S2W015+ML7420A8088-E+V5011S | 设备类型：座阀执行器组合 \n 阀门类型：二通不锈钢阀 \n 公称直径：DN15\n 适用介质：水 \n 阀门型号：V5011S2W015\n 执行器型号：ML7420A8088-E\n 系列：V5011S\n 材质：不锈钢 | 2191
V5011S2W020ML7420A8088E00000000002 | 霍尼韦尔 | 座阀 | 二通+DN20+V5011S2W020+ML7420A8088-E+V5011S | 设备类型：座阀执行器组合 \n 阀门类型：二通不锈钢阀 \n 公称直径：DN20\n 适用介质：水 \n 阀门型号：V5011S2W020\n 执行器型号：ML7420A8088-E\n 系列：V5011S\n 材质：不锈钢 | 2290
V5011S2W025ML7420A8088E00000000003 | 霍尼韦尔 | 座阀 | 二通+DN25+V5011S2W025+ML7420A8088-E+V5011S | 设备类型：座阀执行器组合 \n 阀门类型：二通不锈钢阀 \n 公称直径：DN25\n 适用介质：水 \n 阀门型号：V5011S2W025\n 执行器型号：ML7420A8088-E\n 系列：V5011S\n 材质：不锈钢 | 2531
V5011S2W032ML7420A8088E00000000004 | 霍尼韦尔 | 座阀 | 二通+DN32+V5011S2W032+ML7420A8088-E+V5011S | 设备类型：座阀执行器组合 \n 阀门类型：二通不锈钢阀 \n 公称直径：DN32\n 适用介质：水 \n 阀门型号：V5011S2W032\n 执行器型号：ML7420A8088-E\n 系列：V5011S\n 材质：不锈钢 | 2642
V5011S2W040ML7420A8088E00000000005 | 霍尼韦尔 | 座阀 | 二通+DN40+V5011S2W040+ML7420A8088-E+V5011S | 设备类型：座阀执行器组合 \n 阀门类型：二通不锈钢阀 \n 公称直径：DN40\n 适用介质：水 \n 阀门型号：V5011S2W040\n 执行器型号：ML7420A8088-E\n 系列：V5011S\n 材质：不锈钢 | 2774
V5011S2W050ML7420A8088E00000000006 | 霍尼韦尔 | 座阀 | 二通+DN50+V5011S2W050+ML7420A8088-E+V5011S | 设备类型：座阀执行器组合 \n 阀门类型：二通不锈钢阀 \n 公称直径：DN50\n 适用介质：水 \n 阀门型号：V5011S2W050\n 执行器型号：ML7420A8088-E\n 系列：V5011S\n 材质：不锈钢 | 3134
V5011S3W015ML7420A8088E00000000007 | 霍尼韦尔 | 座阀 | 三通+DN15+V5011S3W015+ML7420A8088-E+V5011S | 设备类型：座阀执行器组合 \n 阀门类型：三通不锈钢阀 \n 公称直径：DN15\n 适用介质：水 \n 阀门型号：V5011S3W015\n 执行器型号：ML7420A8088-E\n 系列：V5011S\n 材质：不锈钢 | 2170
V5011S3W020ML7420A8088E00000000008 | 霍尼韦尔 | 座阀 | 三通+DN20+V5011S3W020+ML7420A8088-E+V5011S | 设备类型：座阀执行器组合 \n 阀门类型：三通不锈钢阀 \n 公称直径：DN20\n 适用介质：水 \n 阀门型号：V5011S3W020\n 执行器型号：ML7420A8088-E\n 系列：V5011S\n 材质：不锈钢 | 2312
V5011S3W025ML7420A8088E00000000009 | 霍尼韦尔 | 座阀 | 三通+DN25+V5011S3W025+ML7420A8088-E+V5011S | 设备类型：座阀执行器组合 \n 阀门类型：三通不锈钢阀 \n 公称直径：DN25\n 适用介质：水 \n 阀门型号：V5011S3W025\n 执行器型号：ML7420A8088-E\n 系列：V5011S\n 材质：不锈钢 | 2779
V5011S3W032ML7421A8035E00000000010 | 霍尼韦尔 | 座阀 | 三通+DN32+V5011S3W032+ML7421A8035-E+V5011S | 设备类型：座阀执行器组合 \n 阀门类型：三通不锈钢阀 \n 公称直径：DN32\n 适用介质：水 \n 阀门型号：V5011S3W032\n 执行器型号：ML7421A8035-E\n 系列：V5011S\n 材质：不锈钢 | 3638
V5011S3W040ML7421A8035E00000000011 | 霍尼韦尔 | 座阀 | 三通+DN40+V5011S3W040+ML7421A8035-E+V5011S | 设备类型：座阀执行器组合 \n 阀门类型：三通不锈钢阀 \n 公称直径：DN40\n 适用介质：水 \n 阀门型号：V5011S3W040\n 执行器型号：ML7421A8035-E\n 系列：V5011S\n 材质：不锈钢 | 3828
V5011S3W050ML7421A8035E00000000012 | 霍尼韦尔 | 座阀 | 三通+DN50+V5011S3W050+ML7421A8035-E+V5011S | 设备类型：座阀执行器组合 \n 阀门类型：三通不锈钢阀 \n 公称直径：DN50\n 适用介质：水 \n 阀门型号：V5011S3W050\n 执行器型号：ML7421A8035-E\n 系列：V5011S\n 材质：不锈钢 | 4252
V5011S2S015ML8824A182000000000003 | 霍尼韦尔 | 座阀 | 二通+DN15+V5011S2S015+ML8824A1820+V5011S | 设备类型：座阀执行器组合 \n 阀门类型：二通不锈钢阀 \n 公称直径：DN15\n 适用介质：蒸汽 \n 阀门型号：V5011S2S015\n 执行器型号：ML8824A1820\n 系列：V5011S\n 材质：不锈钢 | 3145
V5011S2S020ML8824A182000000000004 | 霍尼韦尔 | 座阀 | 二通+DN20+V5011S2S020+ML8824A1820+V5011S | 设备类型：座阀执行器组合 \n 阀门类型：二通不锈钢阀 \n 公称直径：DN20\n 适用介质：蒸汽 \n 阀门型号：V5011S2S020\n 执行器型号：ML8824A1820\n 系列：V5011S\n 材质：不锈钢 | 3262
V5011S2S025ML8824A182000000000005 | 霍尼韦尔 | 座阀 | 二通+DN25+V5011S2S025+ML8824A1820+V5011S | 设备类型：座阀执行器组合 \n 阀门类型：二通不锈钢阀 \n 公称直径：DN25\n 适用介质：蒸汽 \n 阀门型号：V5011S2S025\n 执行器型号：ML8824A1820\n 系列：V5011S\n 材质：不锈钢 | 3413
V5011S2S032ML8824A182000000000006 | 霍尼韦尔 | 座阀 | 二通+DN32+V5011S2S032+ML8824A1820+V5011S | 设备类型：座阀执行器组合 \n 阀门类型：二通不锈钢阀 \n 公称直径：DN32\n 适用介质：蒸汽 \n 阀门型号：V5011S2S032\n 执行器型号：ML8824A1820\n 系列：V5011S\n 材质：不锈钢 | 3527
V5011S2S040ML8824A182000000000007 | 霍尼韦尔 | 座阀 | 二通+DN40+V5011S2S040+ML8824A1820+V5011S | 设备类型：座阀执行器组合 \n 阀门类型：二通不锈钢阀 \n 公称直径：DN40\n 适用介质：蒸汽 \n 阀门型号：V5011S2S040\n 执行器型号：ML8824A1820\n 系列：V5011S\n 材质：不锈钢 | 3663
V5011S2S050ML8824A182000000000008 | 霍尼韦尔 | 座阀 | 二通+DN50+V5011S2S050+ML8824A1820+V5011S | 设备类型：座阀执行器组合 \n 阀门类型：二通不锈钢阀 \n 公称直径：DN50\n 适用介质：蒸汽 \n 阀门型号：V5011S2S050\n 执行器型号：ML8824A1820\n 系列：V5011S\n 材质：不锈钢 | 4034
HST-RA00000000000000000000000000 | 霍尼韦尔 | 室内温度传感器 | 室内墙装+NTC10K+HST-RA+HST 系列 | 温度传感器类型：温度非电流电压 \n设备类型：室内温度传感器 \n所属系列：HST 系列 \n具体型号：HST-RA\n安装位置：室内墙装 \n湿度信号：无 \n湿度精度：无 \n温度信号：NTC10K | 213
HST-RB00000000000000000000000000 | 霍尼韦尔 | 室内温度传感器 | 室内墙装+NTC20K+HST-RB+HST 系列 | 温度传感器类型：温度非电流电压 \n设备类型：室内温度传感器 \n所属系列：HST 系列 \n具体型号：HST-RB\n安装位置：室内墙装 \n湿度信号：无 \n湿度精度：无 \n温度信号：NTC20K | 193
HST-RP00000000000000000000000000 | 霍尼韦尔 | 室内温度传感器 | 室内墙装+Pt1000+HST-RP+HST 系列 | 温度传感器类型：温度非电流电压 \n设备类型：室内温度传感器 \n所属系列：HST 系列 \n具体型号：HST-RP\n安装位置：室内墙装 \n湿度信号：无 \n湿度精度：无 \n温度信号：Pt1000 | 254
HSH-RM2A0000000000000000000000000 | 霍尼韦尔 | 室内温湿度传感器 | 室内墙装+4-20mA+湿度 2%+NTC10K+HSH-RM2A+HSH 系列 | 温度传感器类型：温度非电流电压 \n设备类型：室内温湿度传感器 \n所属系列：HSH 系列 \n具体型号：HSH-RM2A\n安装位置：室内墙装 \n湿度信号：4-20mA\n湿度精度：2%\n温度信号：NTC10K | 624
HSH-RM2B0000000000000000000000000 | 霍尼韦尔 | 室内温湿度传感器 | 室内墙装+4-20mA+湿度 2%+NTC20K+HSH-RM2B+HSH 系列 | 温度传感器类型：温度非电流电压 \n设备类型：室内温湿度传感器 \n所属系列：HSH 系列 \n具体型号：HSH-RM2B\n安装位置：室内墙装 \n湿度信号：4-20mA\n湿度精度：2%\n温度信号：NTC20K | 624
HSH-RM2P0000000000000000000000000 | 霍尼韦尔 | 室内温湿度传感器 | 室内墙装+4-20mA+湿度 2%+Pt1000+HSH-RM2P+HSH 系列 | 温度传感器类型：温度非电流电压 \n设备类型：室内温湿度传感器 \n所属系列：HSH 系列 \n具体型号：HSH-RM2P\n安装位置：室内墙装 \n湿度信号：4-20mA\n湿度精度：2%\n温度信号：Pt1000 | 676
HSH-RM3A0000000000000000000000000 | 霍尼韦尔 | 室内温湿度传感器 | 室内墙装+4-20mA+湿度 3%+NTC10K+HSH-RM3A+HSH 系列 | 温度传感器类型：温度非电流电压 \n设备类型：室内温湿度传感器 \n所属系列：HSH 系列 \n具体型号：HSH-RM3A\n安装位置：室内墙装 \n湿度信号：4-20mA\n湿度精度：3%\n温度信号：NTC10K | 468
HSH-RM3B0000000000000000000000000 | 霍尼韦尔 | 室内温湿度传感器 | 室内墙装+4-20mA+湿度 3%+NTC20K+HSH-RM3B+HSH 系列 | 温度传感器类型：温度非电流电压 \n设备类型：室内温湿度传感器 \n所属系列：HSH 系列 \n具体型号：HSH-RM3B\n安装位置：室内墙装 \n湿度信号：4-20mA\n湿度精度：3%\n温度信号：NTC20K | 468
HSH-RM3P0000000000000000000000000 | 霍尼韦尔 | 室内温湿度传感器 | 室内墙装+4-20mA+湿度 3%+Pt1000+HSH-RM3P+HSH 系列 | 温度传感器类型：温度非电流电压 \n设备类型：室内温湿度传感器 \n所属系列：HSH 系列 \n具体型号：HSH-RM3P\n安装位置：室内墙装 \n湿度信号：4-20mA\n湿度精度：3%\n温度信号：Pt1000 | 484
HSH-RM5A0000000000000000000000000 | 霍尼韦尔 | 室内温湿度传感器 | 室内墙装+4-20mA+湿度 5%+NTC10K+HSH-RM5A+HSH 系列 | 温度传感器类型：温度非电流电压 \n设备类型：室内温湿度传感器 \n所属系列：HSH 系列 \n具体型号：HSH-RM5A\n安装位置：室内墙装 \n湿度信号：4-20mA\n湿度精度：5%\n温度信号：NTC10K | 416
HSH-RM5B0000000000000000000000000 | 霍尼韦尔 | 室内温湿度传感器 | 室内墙装+4-20mA+湿度 5%+NTC20K+HSH-RM5B+HSH 系列 | 温度传感器类型：温度非电流电压 \n设备类型：室内温湿度传感器 \n所属系列：HSH 系列 \n具体型号：HSH-RM5B\n安装位置：室内墙装 \n湿度信号：4-20mA\n湿度精度：5%\n温度信号：NTC20K | 416
HSH-RM5P0000000000000000000000000 | 霍尼韦尔 | 室内温湿度传感器 | 室内墙装+4-20mA+湿度 5%+Pt1000+HSH-RM5P+HSH 系列 | 温度传感器类型：温度非电流电压 \n设备类型：室内温湿度传感器 \n所属系列：HSH 系列 \n具体型号：HSH-RM5P\n安装位置：室内墙装 \n湿度信号：4-20mA\n湿度精度：5%\n温度信号：Pt1000 | 432
HSH-RV2A0000000000000000000000000 | 霍尼韦尔 | 室内温湿度传感器 | 室内墙装+0-10V+湿度 2%+NTC10K+HSH-RV2A+HSH 系列 | 温度传感器类型：温度非电流电压 \n设备类型：室内温湿度传感器 \n所属系列：HSH 系列 \n具体型号：HSH-RV2A\n安装位置：室内墙装 \n湿度信号：0-10V\n湿度精度：2%\n温度信号：NTC10K | 624
HSH-RV2B0000000000000000000000000 | 霍尼韦尔 | 室内温湿度传感器 | 室内墙装+0-10V+湿度 2%+NTC20K+HSH-RV2B+HSH 系列 | 温度传感器类型：温度非电流电压 \n设备类型：室内温湿度传感器 \n所属系列：HSH 系列 \n具体型号：HSH-RV2B\n安装位置：室内墙装 \n湿度信号：0-10V\n湿度精度：2%\n温度信号：NTC20K | 624
HSH-RV2P0000000000000000000000000 | 霍尼韦尔 | 室内温湿度传感器 | 室内墙装+0-10V+湿度 2%+Pt1000+HSH-RV2P+HSH 系列 | 温度传感器类型：温度非电流电压 \n设备类型：室内温湿度传感器 \n所属系列：HSH 系列 \n具体型号：HSH-RV2P\n安装位置：室内墙装 \n湿度信号：0-10V\n湿度精度：2%\n温度信号：Pt1000 | 676
HSH-RV3A0000000000000000000000000 | 霍尼韦尔 | 室内温湿度传感器 | 室内墙装+0-10V+湿度 3%+NTC10K+HSH-RV3A+HSH 系列 | 温度传感器类型：温度非电流电压 \n设备类型：室内温湿度传感器 \n所属系列：HSH 系列 \n具体型号：HSH-RV3A\n安装位置：室内墙装 \n湿度信号：0-10V\n湿度精度：3%\n温度信号：NTC10K | 468
HSH-RV3B0000000000000000000000000 | 霍尼韦尔 | 室内温湿度传感器 | 室内墙装+0-10V+湿度 3%+NTC20K+HSH-RV3B+HSH 系列 | 温度传感器类型：温度非电流电压 \n设备类型：室内温湿度传感器 \n所属系列：HSH 系列 \n具体型号：HSH-RV3B\n安装位置：室内墙装 \n湿度信号：0-10V\n湿度精度：3%\n温度信号：NTC20K | 468
HSH-RV3P0000000000000000000000000 | 霍尼韦尔 | 室内温湿度传感器 | 室内墙装+0-10V+湿度 3%+Pt1000+HSH-RV3P+HSH 系列 | 温度传感器类型：温度非电流电压 \n设备类型：室内温湿度传感器 \n所属系列：HSH 系列 \n具体型号：HSH-RV3P\n安装位置：室内墙装 \n湿度信号：0-10V\n湿度精度：3%\n温度信号：Pt1000 | 484
HSH-RV5A0000000000000000000000000 | 霍尼韦尔 | 室内温湿度传感器 | 室内墙装+0-10V+湿度 5%+NTC10K+HSH-RV5A+HSH 系列 | 温度传感器类型：温度非电流电压 \n设备类型：室内温湿度传感器 \n所属系列：HSH 系列 \n具体型号：HSH-RV5A\n安装位置：室内墙装 \n湿度信号：0-10V\n湿度精度：5%\n温度信号：NTC10K | 416
HSH-RV5B0000000000000000000000000 | 霍尼韦尔 | 室内温湿度传感器 | 室内墙装+0-10V+湿度 5%+NTC20K+HSH-RV5B+HSH 系列 | 温度传感器类型：温度非电流电压 \n设备类型：室内温湿度传感器 \n所属系列：HSH 系列 \n具体型号：HSH-RV5B\n安装位置：室内墙装 \n湿度信号：0-10V\n湿度精度：5%\n温度信号：NTC20K | 416
HSH-RV5P0000000000000000000000000 | 霍尼韦尔 | 室内温湿度传感器 | 室内墙装+0-10V+湿度 5%+Pt1000+HSH-RV5P+HSH 系列 | 温度传感器类型：温度非电流电压 \n设备类型：室内温湿度传感器 \n所属系列：HSH 系列 \n具体型号：HSH-RV5P\n安装位置：室内墙装 \n湿度信号：0-10V\n湿度精度：5%\n温度信号：Pt1000 | 432
HST-DA00000000000000000000000000 | 霍尼韦尔 | 风管温度传感器 | 风管+NTC10K+HST-DA+HST 系列 | 温度传感器类型：温度非电流电压 \n设备类型：风管温度传感器 \n所属系列：HST 系列 \n具体型号：HST-DA\n安装位置：风管 \n湿度信号：无 \n湿度精度：无 \n温度信号：NTC10K | 186
HST-DB00000000000000000000000000 | 霍尼韦尔 | 风管温度传感器 | 风管+NTC20K+HST-DB+HST 系列 | 温度传感器类型：温度非电流电压 \n设备类型：风管温度传感器 \n所属系列：HST 系列 \n具体型号：HST-DB\n安装位置：风管 \n湿度信号：无 \n湿度精度：无 \n温度信号：NTC20K | 186
HST-DP00000000000000000000000000 | 霍尼韦尔 | 风管温度传感器 | 风管+Pt1000+HST-DP+HST 系列 | 温度传感器类型：温度非电流电压 \n设备类型：风管温度传感器 \n所属系列：HST 系列 \n具体型号：HST-DP\n安装位置：风管 \n湿度信号：无 \n湿度精度：无 \n温度信号：Pt1000 | 256
HSH-DM2A0000000000000000000000000 | 霍尼韦尔 | 风管温湿度传感器 | 风管+4-20mA+湿度 2%+NTC10K+HSH-DM2A+HSH 系列 | 温度传感器类型：温度非电流电压 \n设备类型：风管温湿度传感器 \n所属系列：HSH 系列 \n具体型号：HSH-DM2A\n安装位置：风管 \n湿度信号：4-20mA\n湿度精度：2%\n温度信号：NTC10K | 658
HSH-DM2B0000000000000000000000000 | 霍尼韦尔 | 风管温湿度传感器 | 风管+4-20mA+湿度 2%+NTC20K+HSH-DM2B+HSH 系列 | 温度传感器类型：温度非电流电压 \n设备类型：风管温湿度传感器 \n所属系列：HSH 系列 \n具体型号：HSH-DM2B\n安装位置：风管 \n湿度信号：4-20mA\n湿度精度：2%\n温度信号：NTC20K | 658
HSH-DM2P0000000000000000000000000 | 霍尼韦尔 | 风管温湿度传感器 | 风管+4-20mA+湿度 2%+Pt1000+HSH-DM2P+HSH 系列 | 温度传感器类型：温度非电流电压 \n设备类型：风管温湿度传感器 \n所属系列：HSH 系列 \n具体型号：HSH-DM2P\n安装位置：风管 \n湿度信号：4-20mA\n湿度精度：2%\n温度信号：Pt1000 | 717
HSH-DM3A0000000000000000000000000 | 霍尼韦尔 | 风管温湿度传感器 | 风管+4-20mA+湿度 3%+NTC10K+HSH-DM3A+HSH 系列 | 温度传感器类型：温度非电流电压 \n设备类型：风管温湿度传感器 \n所属系列：HSH 系列 \n具体型号：HSH-DM3A\n安装位置：风管 \n湿度信号：4-20mA\n湿度精度：3%\n温度信号：NTC10K | 494
HSH-DM3B0000000000000000000000000 | 霍尼韦尔 | 风管温湿度传感器 | 风管+4-20mA+湿度 3%+NTC20K+HSH-DM3B+HSH 系列 | 温度传感器类型：温度非电流电压 \n设备类型：风管温湿度传感器 \n所属系列：HSH 系列 \n具体型号：HSH-DM3B\n安装位置：风管 \n湿度信号：4-20mA\n湿度精度：3%\n温度信号：NTC20K | 494
HSH-DM3P0000000000000000000000000 | 霍尼韦尔 | 风管温湿度传感器 | 风管+4-20mA+湿度 3%+Pt1000+HSH-DM3P+HSH 系列 | 温度传感器类型：温度非电流电压 \n设备类型：风管温湿度传感器 \n所属系列：HSH 系列 \n具体型号：HSH-DM3P\n安装位置：风管 \n湿度信号：4-20mA\n湿度精度：3%\n温度信号：Pt1000 | 541
HSH-DM5A0000000000000000000000000 | 霍尼韦尔 | 风管温湿度传感器 | 风管+4-20mA+湿度 5%+NTC10K+HSH-DM5A+HSH 系列 | 温度传感器类型：温度非电流电压 \n设备类型：风管温湿度传感器 \n所属系列：HSH 系列 \n具体型号：HSH-DM5A\n安装位置：风管 \n湿度信号：4-20mA\n湿度精度：5%\n温度信号：NTC10K | 470
HSH-DM5B0000000000000000000000000 | 霍尼韦尔 | 风管温湿度传感器 | 风管+4-20mA+湿度 5%+NTC20K+HSH-DM5B+HSH 系列 | 温度传感器类型：温度非电流电压 \n设备类型：风管温湿度传感器 \n所属系列：HSH 系列 \n具体型号：HSH-DM5B\n安装位置：风管 \n湿度信号：4-20mA\n湿度精度：5%\n温度信号：NTC20K | 470
HSH-DM5P0000000000000000000000000 | 霍尼韦尔 | 风管温湿度传感器 | 风管+4-20mA+湿度 5%+Pt1000+HSH-DM5P+HSH 系列 | 温度传感器类型：温度非电流电压 \n设备类型：风管温湿度传感器 \n所属系列：HSH 系列 \n具体型号：HSH-DM5P\n安装位置：风管 \n湿度信号：4-20mA\n湿度精度：5%\n温度信号：Pt1000 | 517
HSH-DV2A0000000000000000000000000 | 霍尼韦尔 | 风管温湿度传感器 | 风管+0-10V+湿度 2%+NTC10K+HSH-DV2A+HSH 系列 | 温度传感器类型：温度非电流电压 \n设备类型：风管温湿度传感器 \n所属系列：HSH 系列 \n具体型号：HSH-DV2A\n安装位置：风管 \n湿度信号：0-10V\n湿度精度：2%\n温度信号：NTC10K | 658
HSH-DV2B0000000000000000000000000 | 霍尼韦尔 | 风管温湿度传感器 | 风管+0-10V+湿度 2%+NTC20K+HSH-DV2B+HSH 系列 | 温度传感器类型：温度非电流电压 \n设备类型：风管温湿度传感器 \n所属系列：HSH 系列 \n具体型号：HSH-DV2B\n安装位置：风管 \n湿度信号：0-10V\n湿度精度：2%\n温度信号：NTC20K | 658
HSH-DV2P0000000000000000000000000 | 霍尼韦尔 | 风管温湿度传感器 | 风管+0-10V+湿度 2%+Pt1000+HSH-DV2P+HSH 系列 | 温度传感器类型：温度非电流电压 \n设备类型：风管温湿度传感器 \n所属系列：HSH 系列 \n具体型号：HSH-DV2P\n安装位置：风管 \n湿度信号：0-10V\n湿度精度：2%\n温度信号：Pt1000 | 717
HSH-DV3A0000000000000000000000000 | 霍尼韦尔 | 风管温湿度传感器 | 风管+0-10V+湿度 3%+NTC10K+HSH-DV3A+HSH 系列 | 温度传感器类型：温度非电流电压 \n设备类型：风管温湿度传感器 \n所属系列：HSH 系列 \n具体型号：HSH-DV3A\n安装位置：风管 \n湿度信号：0-10V\n湿度精度：3%\n温度信号：NTC10K | 494
HSH-DV3B0000000000000000000000000 | 霍尼韦尔 | 风管温湿度传感器 | 风管+0-10V+湿度 3%+NTC20K+HSH-DV3B+HSH 系列 | 温度传感器类型：温度非电流电压 \n设备类型：风管温湿度传感器 \n所属系列：HSH 系列 \n具体型号：HSH-DV3B\n安装位置：风管 \n湿度信号：0-10V\n湿度精度：3%\n温度信号：NTC20K | 494
HSH-DV3P0000000000000000000000000 | 霍尼韦尔 | 风管温湿度传感器 | 风管+0-10V+湿度 3%+Pt1000+HSH-DV3P+HSH 系列 | 温度传感器类型：温度非电流电压 \n设备类型：风管温湿度传感器 \n所属系列：HSH 系列 \n具体型号：HSH-DV3P\n安装位置：风管 \n湿度信号：0-10V\n湿度精度：3%\n温度信号：Pt1000 | 541
HSH-DV5A0000000000000000000000000 | 霍尼韦尔 | 风管温湿度传感器 | 风管+0-10V+湿度 5%+NTC10K+HSH-DV5A+HSH 系列 | 温度传感器类型：温度非电流电压 \n设备类型：风管温湿度传感器 \n所属系列：HSH 系列 \n具体型号：HSH-DV5A\n安装位置：风管 \n湿度信号：0-10V\n湿度精度：5%\n温度信号：NTC10K | 470
HSH-DV5B0000000000000000000000000 | 霍尼韦尔 | 风管温湿度传感器 | 风管+0-10V+湿度 5%+NTC20K+HSH-DV5B+HSH 系列 | 温度传感器类型：温度非电流电压 \n设备类型：风管温湿度传感器 \n所属系列：HSH 系列 \n具体型号：HSH-DV5B\n安装位置：风管 \n湿度信号：0-10V\n湿度精度：5%\n温度信号：NTC20K | 470
HSH-DV5P0000000000000000000000000 | 霍尼韦尔 | 风管温湿度传感器 | 风管+0-10V+湿度 5%+Pt1000+HSH-DV5P+HSH 系列 | 温度传感器类型：温度非电流电压 \n设备类型：风管温湿度传感器 \n所属系列：HSH 系列 \n具体型号：HSH-DV5P\n安装位置：风管 \n湿度信号：0-10V\n湿度精度：5%\n温度信号：Pt1000 | 517
HSH-EM3B0000000000000000000000000 | 霍尼韦尔 | 室外温湿度传感器 | 室外+4-20mA+湿度 3%+NTC20K+HSH-EM3B+HSH 系列 | 温度传感器类型：温度非电流电压 \n设备类型：室外温湿度传感器 \n所属系列：HSH 系列 \n具体型号：HSH-EM3B\n安装位置：室外 \n湿度信号：4-20mA\n湿度精度：3%\n温度信号：NTC20K | 658
HSH-EV3B0000000000000000000000000 | 霍尼韦尔 | 室外温湿度传感器 | 室外+0-10V+湿度 3%+NTC20K+HSH-EV3B+HSH 系列 | 温度传感器类型：温度非电流电压 \n设备类型：室外温湿度传感器 \n所属系列：HSH 系列 \n具体型号：HSH-EV3B\n安装位置：室外 \n湿度信号：0-10V\n湿度精度：3%\n温度信号：NTC20K | 658
HSH-DM2M-P00000000000000000000000 | 霍尼韦尔 | 风管温湿度传感器 | 风管+4-20mA+Pt1000+湿度 ±2%+HSH-DM2M-P+HSH 系列 | 温度传感器类型：温度电流电压 \n设备类型：风管温湿度传感器 \n所属系列：HSH 系列 \n具体型号：HSH-DM2M-P\n安装位置：风管 \n湿度信号：4-20mA\n湿度精度：±2%\n温度信号：Pt1000 | 776
HSH-DM2M-E00000000000000000000000 | 霍尼韦尔 | 风管温湿度传感器 | 风管+4-20mA+电子式+湿度 ±2%+HSH-DM2M-E+HSH 系列 | 温度传感器类型：温度电流电压 \n设备类型：风管温湿度传感器 \n所属系列：HSH 系列 \n具体型号：HSH-DM2M-E\n安装位置：风管 \n湿度信号：4-20mA\n湿度精度：±2%\n温度信号：电子式 | 658
HSH-DM3M-P00000000000000000000000 | 霍尼韦尔 | 风管温湿度传感器 | 风管+4-20mA+Pt1000+湿度 ±3%+HSH-DM3M-P+HSH 系列 | 温度传感器类型：温度电流电压 \n设备类型：风管温湿度传感器 \n所属系列：HSH 系列 \n具体型号：HSH-DM3M-P\n安装位置：风管 \n湿度信号：4-20mA\n湿度精度：±3%\n温度信号：Pt1000 | 599
HSH-DM3M-E00000000000000000000000 | 霍尼韦尔 | 风管温湿度传感器 | 风管+4-20mA+电子式+湿度 ±3%+HSH-DM3M-E+HSH 系列 | 温度传感器类型：温度电流电压 \n设备类型：风管温湿度传感器 \n所属系列：HSH 系列 \n具体型号：HSH-DM3M-E\n安装位置：风管 \n湿度信号：4-20mA\n湿度精度：±3%\n温度信号：电子式 | 494
HSH-DM5M-P00000000000000000000000 | 霍尼韦尔 | 风管温湿度传感器 | 风管+4-20mA+Pt1000+湿度 ±5%+HSH-DM5M-P+HSH 系列 | 温度传感器类型：温度电流电压 \n设备类型：风管温湿度传感器 \n所属系列：HSH 系列 \n具体型号：HSH-DM5M-P\n安装位置：风管 \n湿度信号：4-20mA\n湿度精度：±5%\n温度信号：Pt1000 | 576
HSH-DM5M-E00000000000000000000000 | 霍尼韦尔 | 风管温湿度传感器 | 风管+4-20mA+电子式+湿度 ±5%+HSH-DM5M-E+HSH 系列 | 温度传感器类型：温度电流电压 \n设备类型：风管温湿度传感器 \n所属系列：HSH 系列 \n具体型号：HSH-DM5M-E\n安装位置：风管 \n湿度信号：4-20mA\n湿度精度：±5%\n温度信号：电子式 | 470
HSH-DV2V-P00000000000000000000000 | 霍尼韦尔 | 风管温湿度传感器 | 风管+0-10V+Pt1000+湿度 ±2%+HSH-DV2V-P+HSH 系列 | 温度传感器类型：温度电流电压 \n设备类型：风管温湿度传感器 \n所属系列：HSH 系列 \n具体型号：HSH-DV2V-P\n安装位置：风管 \n湿度信号：0-10V\n湿度精度：±2%\n温度信号：Pt1000 | 776
HSH-DV2V-E00000000000000000000000 | 霍尼韦尔 | 风管温湿度传感器 | 风管+0-10V+电子式+湿度 ±2%+HSH-DV2V-E+HSH 系列 | 温度传感器类型：温度电流电压 \n设备类型：风管温湿度传感器 \n所属系列：HSH 系列 \n具体型号：HSH-DV2V-E\n安装位置：风管 \n湿度信号：0-10V\n湿度精度：±2%\n温度信号：电子式 | 658
HSH-DV3V-P00000000000000000000000 | 霍尼韦尔 | 风管温湿度传感器 | 风管+0-10V+Pt1000+湿度 ±3%+HSH-DV3V-P+HSH 系列 | 温度传感器类型：温度电流电压 \n设备类型：风管温湿度传感器 \n所属系列：HSH 系列 \n具体型号：HSH-DV3V-P\n安装位置：风管 \n湿度信号：0-10V\n湿度精度：±3%\n温度信号：Pt1000 | 599
HSH-DV3V-E00000000000000000000000 | 霍尼韦尔 | 风管温湿度传感器 | 风管+0-10V+电子式+湿度 ±3%+HSH-DV3V-E+HSH 系列 | 温度传感器类型：温度电流电压 \n设备类型：风管温湿度传感器 \n所属系列：HSH 系列 \n具体型号：HSH-DV3V-E\n安装位置：风管 \n湿度信号：0-10V\n湿度精度：±3%\n温度信号：电子式 | 494
HSH-DV5V-P00000000000000000000000 | 霍尼韦尔 | 风管温湿度传感器 | 风管+0-10V+Pt1000+湿度 ±5%+HSH-DV5V-P+HSH 系列 | 温度传感器类型：温度电流电压 \n设备类型：风管温湿度传感器 \n所属系列：HSH 系列 \n具体型号：HSH-DV5V-P\n安装位置：风管 \n湿度信号：0-10V\n湿度精度：±5%\n温度信号：Pt1000 | 576
HSH-DV5V-E00000000000000000000000 | 霍尼韦尔 | 风管温湿度传感器 | 风管+0-10V+电子式+湿度 ±5%+HSH-DV5V-E+HSH 系列 | 温度传感器类型：温度电流电压 \n设备类型：风管温湿度传感器 \n所属系列：HSH 系列 \n具体型号：HSH-DV5V-E\n安装位置：风管 \n湿度信号：0-10V\n湿度精度：±5%\n温度信号：电子式 | 470
HSH-EM2M-P00000000000000000000000 | 霍尼韦尔 | 室外温湿度传感器 | 室外+4-20mA+Pt1000+湿度 ±2%+HSH-EM2M-P+HSH 系列 | 温度传感器类型：温度电流电压 \n设备类型：室外温湿度传感器 \n所属系列：HSH 系列 \n具体型号：HSH-EM2M-P\n安装位置：室外 \n湿度信号：4-20mA\n湿度精度：±2%\n温度信号：Pt1000 | 881
HSH-EM2M-E00000000000000000000000 | 霍尼韦尔 | 室外温湿度传感器 | 室外+4-20mA+电子式+湿度 ±2%+HSH-EM2M-E+HSH 系列 | 温度传感器类型：温度电流电压 \n设备类型：室外温湿度传感器 \n所属系列：HSH 系列 \n具体型号：HSH-EM2M-E\n安装位置：室外 \n湿度信号：4-20mA\n湿度精度：±2%\n温度信号：电子式 | 799
HSH-EM3M-E00000000000000000000000 | 霍尼韦尔 | 室外温湿度传感器 | 室外+4-20mA+电子式+湿度 ±3%+HSH-EM3M-E+HSH 系列 | 温度传感器类型：温度电流电压 \n设备类型：室外温湿度传感器 \n所属系列：HSH 系列 \n具体型号：HSH-EM3M-E\n安装位置：室外 \n湿度信号：4-20mA\n湿度精度：±3%\n温度信号：电子式 | 658
HSH-EV2V-P00000000000000000000000 | 霍尼韦尔 | 室外温湿度传感器 | 室外+0-10V+Pt1000+湿度 ±2%+HSH-EV2V-P+HSH 系列 | 温度传感器类型：温度电流电压 \n设备类型：室外温湿度传感器 \n所属系列：HSH 系列 \n具体型号：HSH-EV2V-P\n安装位置：室外 \n湿度信号：0-10V\n湿度精度：±2%\n温度信号：Pt1000 | 881
HSH-EV3V-E00000000000000000000000 | 霍尼韦尔 | 室外温湿度传感器 | 室外+0-10V+电子式+湿度 ±3%+HSH-EV3V-E+HSH 系列 | 温度传感器类型：温度电流电压 \n设备类型：室外温湿度传感器 \n所属系列：HSH 系列 \n具体型号：HSH-EV3V-E\n安装位置：室外 \n湿度信号：0-10V\n湿度精度：±3%\n温度信号：电子式 | 658
HSH-EV5V-E00000000000000000000000 | 霍尼韦尔 | 室外温湿度传感器 | 室外+0-10V+电子式+湿度 ±5%+HSH-EV5V-E+HSH 系列 | 温度传感器类型：温度电流电压 \n设备类型：室外温湿度传感器 \n所属系列：HSH 系列 \n具体型号：HSH-EV5V-E\n安装位置：室外 \n湿度信号：0-10V\n湿度精度：±5%\n温度信号：电子式 | 635
HST-DM-P0000000000000000000000000 | 霍尼韦尔 | 风管温度传感器 | 风管+4-20mA+Pt1000+HST-DM-P+HST 系列 | 温度传感器类型：温度电流电压 \n设备类型：风管温度传感器 \n所属系列：HST 系列 \n具体型号：HST-DM-P\n安装位置：风管 \n湿度信号：无 \n湿度精度：无 \n温度信号：Pt1000 | 419
HST-DM-E0000000000000000000000000 | 霍尼韦尔 | 风管温度传感器 | 风管+4-20mA+电子式+HST-DM-E+HST 系列 | 温度传感器类型：温度电流电压 \n设备类型：风管温度传感器 \n所属系列：HST 系列 \n具体型号：HST-DM-E\n安装位置：风管 \n湿度信号：无 \n湿度精度：无 \n温度信号：电子式 | 326
HST-DV-P0000000000000000000000000 | 霍尼韦尔 | 风管温度传感器 | 风管+0-10V+Pt1000+HST-DV-P+HST 系列 | 温度传感器类型：温度电流电压 \n设备类型：风管温度传感器 \n所属系列：HST 系列 \n具体型号：HST-DV-P\n安装位置：风管 \n湿度信号：无 \n湿度精度：无 \n温度信号：Pt1000 | 466
HST-DV-E0000000000000000000000000 | 霍尼韦尔 | 风管温度传感器 | 风管+0-10V+电子式+HST-DV-E+HST 系列 | 温度传感器类型：温度电流电压 \n设备类型：风管温度传感器 \n所属系列：HST 系列 \n具体型号：HST-DV-E\n安装位置：风管 \n湿度信号：无 \n湿度精度：无 \n温度信号：电子式 | 372
HST-EM-P0000000000000000000000000 | 霍尼韦尔 | 室外温度传感器 | 室外+4-20mA+Pt1000+HST-EM-P+HST 系列 | 温度传感器类型：温度电流电压 \n设备类型：室外温度传感器 \n所属系列：HST 系列 \n具体型号：HST-EM-P\n安装位置：室外 \n湿度信号：无 \n湿度精度：无 \n温度信号：Pt1000 | 489
HST-EM-E0000000000000000000000000 | 霍尼韦尔 | 室外温度传感器 | 室外+4-20mA+电子式+HST-EM-E+HST 系列 | 温度传感器类型：温度电流电压 \n设备类型：室外温度传感器 \n所属系列：HST 系列 \n具体型号：HST-EM-E\n安装位置：室外 \n湿度信号：无 \n湿度精度：无 \n温度信号：电子式 | 419
HST-EV-P0000000000000000000000000 | 霍尼韦尔 | 室外温度传感器 | 室外+0-10V+Pt1000+HST-EV-P+HST 系列 | 温度传感器类型：温度电流电压 \n设备类型：室外温度传感器 \n所属系列：HST 系列 \n具体型号：HST-EV-P\n安装位置：室外 \n湿度信号：无 \n湿度精度：无 \n温度信号：Pt1000 | 489
HST-EV-E0000000000000000000000000 | 霍尼韦尔 | 室外温度传感器 | 室外+0-10V+电子式+HST-EV-E+HST 系列 | 温度传感器类型：温度电流电压 \n设备类型：室外温度传感器 \n所属系列：HST 系列 \n具体型号：HST-EV-E\n安装位置：室外 \n湿度信号：无 \n湿度精度：无 \n温度信号：电子式 | 419
HSH-RM2M-P00000000000000000000000 | 霍尼韦尔 | 室内温湿度传感器 | 室内墙装+4-20mA+Pt1000+湿度 ±2%+HSH-RM2M-P+HSH 系列 | 温度传感器类型：温度电流电压 \n设备类型：室内温湿度传感器 \n所属系列：HSH 系列 \n具体型号：HSH-RM2M-P\n安装位置：室内墙装 \n湿度信号：4-20mA\n湿度精度：±2%\n温度信号：Pt1000 | 729
HSH-RM2M-E00000000000000000000000 | 霍尼韦尔 | 室内温湿度传感器 | 室内墙装+4-20mA+电子式+湿度 ±2%+HSH-RM2M-E+HSH 系列 | 温度传感器类型：温度电流电压 \n设备类型：室内温湿度传感器 \n所属系列：HSH 系列 \n具体型号：HSH-RM2M-E\n安装位置：室内墙装 \n湿度信号：4-20mA\n湿度精度：±2%\n温度信号：电子式 | 611
HSH-RM3M-P00000000000000000000000 | 霍尼韦尔 | 室内温湿度传感器 | 室内墙装+4-20mA+Pt1000+湿度 ±3%+HSH-RM3M-P+HSH 系列 | 温度传感器类型：温度电流电压 \n设备类型：室内温湿度传感器 \n所属系列：HSH 系列 \n具体型号：HSH-RM3M-P\n安装位置：室内墙装 \n湿度信号：4-20mA\n湿度精度：±3%\n温度信号：Pt1000 | 524
HSH-RM3M-E00000000000000000000000 | 霍尼韦尔 | 室内温湿度传感器 | 室内墙装+4-20mA+电子式+湿度 ±3%+HSH-RM3M-E+HSH 系列 | 温度传感器类型：温度电流电压 \n设备类型：室内温湿度传感器 \n所属系列：HSH 系列 \n具体型号：HSH-RM3M-E\n安装位置：室内墙装 \n湿度信号：4-20mA\n湿度精度：±3%\n温度信号：电子式 | 442
HSH-RM5M-P00000000000000000000000 | 霍尼韦尔 | 室内温湿度传感器 | 室内墙装+4-20mA+Pt1000+湿度 ±5%+HSH-RM5M-P+HSH 系列 | 温度传感器类型：温度电流电压 \n设备类型：室内温湿度传感器 \n所属系列：HSH 系列 \n具体型号：HSH-RM5M-P\n安装位置：室内墙装 \n湿度信号：4-20mA\n湿度精度：±5%\n温度信号：Pt1000 | 470
HSH-RM5M-E00000000000000000000000 | 霍尼韦尔 | 室内温湿度传感器 | 室内墙装+4-20mA+电子式+湿度 ±5%+HSH-RM5M-E+HSH 系列 | 温度传感器类型：温度电流电压 \n设备类型：室内温湿度传感器 \n所属系列：HSH 系列 \n具体型号：HSH-RM5M-E\n安装位置：室内墙装 \n湿度信号：4-20mA\n湿度精度：±5%\n温度信号：电子式 | 388
HSH-RV2V-P00000000000000000000000 | 霍尼韦尔 | 室内温湿度传感器 | 室内墙装+0-10V+Pt1000+湿度 ±2%+HSH-RV2V-P+HSH 系列 | 温度传感器类型：温度电流电压 \n设备类型：室内温湿度传感器 \n所属系列：HSH 系列 \n具体型号：HSH-RV2V-P\n安装位置：室内墙装 \n湿度信号：0-10V\n湿度精度：±2%\n温度信号：Pt1000 | 729
HSH-RV2V-E00000000000000000000000 | 霍尼韦尔 | 室内温湿度传感器 | 室内墙装+0-10V+电子式+湿度 ±2%+HSH-RV2V-E+HSH 系列 | 温度传感器类型：温度电流电压 \n设备类型：室内温湿度传感器 \n所属系列：HSH 系列 \n具体型号：HSH-RV2V-E\n安装位置：室内墙装 \n湿度信号：0-10V\n湿度精度：±2%\n温度信号：电子式 | 611
HSH-RV3V-P00000000000000000000000 | 霍尼韦尔 | 室内温湿度传感器 | 室内墙装+0-10V+Pt1000+湿度 ±3%+HSH-RV3V-P+HSH 系列 | 温度传感器类型：温度电流电压 \n设备类型：室内温湿度传感器 \n所属系列：HSH 系列 \n具体型号：HSH-RV3V-P\n安装位置：室内墙装 \n湿度信号：0-10V\n湿度精度：±3%\n温度信号：Pt1000 | 524
HSH-RV3V-E00000000000000000000000 | 霍尼韦尔 | 室内温湿度传感器 | 室内墙装+0-10V+电子式+湿度 ±3%+HSH-RV3V-E+HSH 系列 | 温度传感器类型：温度电流电压 \n设备类型：室内温湿度传感器 \n所属系列：HSH 系列 \n具体型号：HSH-RV3V-E\n安装位置：室内墙装 \n湿度信号：0-10V\n湿度精度：±3%\n温度信号：电子式 | 442
HSH-RV5V-P00000000000000000000000 | 霍尼韦尔 | 室内温湿度传感器 | 室内墙装+0-10V+Pt1000+湿度 ±5%+HSH-RV5V-P+HSH 系列 | 温度传感器类型：温度电流电压 \n设备类型：室内温湿度传感器 \n所属系列：HSH 系列 \n具体型号：HSH-RV5V-P\n安装位置：室内墙装 \n湿度信号：0-10V\n湿度精度：±5%\n温度信号：Pt1000 | 470
HSH-RV5V-E00000000000000000000000 | 霍尼韦尔 | 室内温湿度传感器 | 室内墙装+0-10V+电子式+湿度 ±5%+HSH-RV5V-E+HSH 系列 | 温度传感器类型：温度电流电压 \n设备类型：室内温湿度传感器 \n所属系列：HSH 系列 \n具体型号：HSH-RV5V-E\n安装位置：室内墙装 \n湿度信号：0-10V\n湿度精度：±5%\n温度信号：电子式 | 388
HSH-RM2ML-P0000000000000000000000 | 霍尼韦尔 | 室内温湿度传感器 | 室内墙装+4-20mA+Pt1000+湿度 ±2%+HSH-RM2ML-P+HSH 系列 | 温度传感器类型：温度电流电压 \n设备类型：室内温湿度传感器 \n所属系列：HSH 系列 \n具体型号：HSH-RM2ML-P\n安装位置：室内墙装 \n湿度信号：4-20mA\n湿度精度：±2%\n温度信号：Pt1000 | 846
HSH-RM2ML-E0000000000000000000000 | 霍尼韦尔 | 室内温湿度传感器 | 室内墙装+4-20mA+电子式+湿度 ±2%+HSH-RM2ML-E+HSH 系列 | 温度传感器类型：温度电流电压 \n设备类型：室内温湿度传感器 \n所属系列：HSH 系列 \n具体型号：HSH-RM2ML-E\n安装位置：室内墙装 \n湿度信号：4-20mA\n湿度精度：±2%\n温度信号：电子式 | 729
HSH-RM3ML-P0000000000000000000000 | 霍尼韦尔 | 室内温湿度传感器 | 室内墙装+4-20mA+Pt1000+湿度 ±3%+HSH-RM3ML-P+HSH 系列 | 温度传感器类型：温度电流电压 \n设备类型：室内温湿度传感器 \n所属系列：HSH 系列 \n具体型号：HSH-RM3ML-P\n安装位置：室内墙装 \n湿度信号：4-20mA\n湿度精度：±3%\n温度信号：Pt1000 | 655
HSH-RM3ML-E0000000000000000000000 | 霍尼韦尔 | 室内温湿度传感器 | 室内墙装+4-20mA+电子式+湿度 ±3%+HSH-RM3ML-E+HSH 系列 | 温度传感器类型：温度电流电压 \n设备类型：室内温湿度传感器 \n所属系列：HSH 系列 \n具体型号：HSH-RM3ML-E\n安装位置：室内墙装 \n湿度信号：4-20mA\n湿度精度：±3%\n温度信号：电子式 | 538
HSH-RM5ML-P0000000000000000000000 | 霍尼韦尔 | 室内温湿度传感器 | 室内墙装+4-20mA+Pt1000+湿度 ±5%+HSH-RM5ML-P+HSH 系列 | 温度传感器类型：温度电流电压 \n设备类型：室内温湿度传感器 \n所属系列：HSH 系列 \n具体型号：HSH-RM5ML-P\n安装位置：室内墙装 \n湿度信号：4-20mA\n湿度精度：±5%\n温度信号：Pt1000 | 601
HSH-RM5ML-E0000000000000000000000 | 霍尼韦尔 | 室内温湿度传感器 | 室内墙装+4-20mA+电子式+湿度 ±5%+HSH-RM5ML-E+HSH 系列 | 温度传感器类型：温度电流电压 \n设备类型：室内温湿度传感器 \n所属系列：HSH 系列 \n具体型号：HSH-RM5ML-E\n安装位置：室内墙装 \n湿度信号：4-20mA\n湿度精度：±5%\n温度信号：电子式 | 518
HSH-RV2VL-P0000000000000000000000 | 霍尼韦尔 | 室内温湿度传感器 | 室内墙装+0-10V+Pt1000+湿度 ±2%+HSH-RV2VL-P+HSH 系列 | 温度传感器类型：温度电流电压 \n设备类型：室内温湿度传感器 \n所属系列：HSH 系列 \n具体型号：HSH-RV2VL-P\n安装位置：室内墙装 \n湿度信号：0-10V\n湿度精度：±2%\n温度信号：Pt1000 | 846
HSH-RV2VL-E0000000000000000000000 | 霍尼韦尔 | 室内温湿度传感器 | 室内墙装+0-10V+电子式+湿度 ±2%+HSH-RV2VL-E+HSH 系列 | 温度传感器类型：温度电流电压 \n设备类型：室内温湿度传感器 \n所属系列：HSH 系列 \n具体型号：HSH-RV2VL-E\n安装位置：室内墙装 \n湿度信号：0-10V\n湿度精度：±2%\n温度信号：电子式 | 729
HSH-RV3VL-P0000000000000000000000 | 霍尼韦尔 | 室内温湿度传感器 | 室内墙装+0-10V+Pt1000+湿度 ±3%+HSH-RV3VL-P+HSH 系列 | 温度传感器类型：温度电流电压 \n设备类型：室内温湿度传感器 \n所属系列：HSH 系列 \n具体型号：HSH-RV3VL-P\n安装位置：室内墙装 \n湿度信号：0-10V\n湿度精度：±3%\n温度信号：Pt1000 | 655
HSH-RV3VL-E0000000000000000000000 | 霍尼韦尔 | 室内温湿度传感器 | 室内墙装+0-10V+电子式+湿度 ±3%+HSH-RV3VL-E+HSH 系列 | 温度传感器类型：温度电流电压 \n设备类型：室内温湿度传感器 \n所属系列：HSH 系列 \n具体型号：HSH-RV3VL-E\n安装位置：室内墙装 \n湿度信号：0-10V\n湿度精度：±3%\n温度信号：电子式 | 538
HSH-RV5VL-P0000000000000000000000 | 霍尼韦尔 | 室内温湿度传感器 | 室内墙装+0-10V+Pt1000+湿度 ±5%+HSH-RV5VL-P+HSH 系列 | 温度传感器类型：温度电流电压 \n设备类型：室内温湿度传感器 \n所属系列：HSH 系列 \n具体型号：HSH-RV5VL-P\n安装位置：室内墙装 \n湿度信号：0-10V\n湿度精度：±5%\n温度信号：Pt1000 | 601
HSH-RV5VL-E0000000000000000000000 | 霍尼韦尔 | 室内温湿度传感器 | 室内墙装+0-10V+电子式+湿度 ±5%+HSH-RV5VL-E+HSH 系列 | 温度传感器类型：温度电流电压 \n设备类型：室内温湿度传感器 \n所属系列：HSH 系列 \n具体型号：HSH-RV5VL-E\n安装位置：室内墙装 \n湿度信号：0-10V\n湿度精度：±5%\n温度信号：电子式 | 518
HST-RM-P0000000000000000000000000 | 霍尼韦尔 | 室内温度传感器 | 室内墙装+4-20mA+Pt1000+HST-RM-P+HST 系列 | 温度传感器类型：温度电流电压 \n设备类型：室内温度传感器 \n所属系列：HST 系列 \n具体型号：HST-RM-P\n安装位置：室内墙装 \n湿度信号：无 \n湿度精度：无 \n温度信号：Pt1000 | 384
HST-RM-E0000000000000000000000000 | 霍尼韦尔 | 室内温度传感器 | 室内墙装+4-20mA+电子式+HST-RM-E+HST 系列 | 温度传感器类型：温度电流电压 \n设备类型：室内温度传感器 \n所属系列：HST 系列 \n具体型号：HST-RM-E\n安装位置：室内墙装 \n湿度信号：无 \n湿度精度：无 \n温度信号：电子式 | 314
HST-RV-P0000000000000000000000000 | 霍尼韦尔 | 室内温度传感器 | 室内墙装+0-10V+Pt1000+HST-RV-P+HST 系列 | 温度传感器类型：温度电流电压 \n设备类型：室内温度传感器 \n所属系列：HST 系列 \n具体型号：HST-RV-P\n安装位置：室内墙装 \n湿度信号：无 \n湿度精度：无 \n温度信号：Pt1000 | 384
HST-RV-E0000000000000000000000000 | 霍尼韦尔 | 室内温度传感器 | 室内墙装+0-10V+电子式+HST-RV-E+HST 系列 | 温度传感器类型：温度电流电压 \n设备类型：室内温度传感器 \n所属系列：HST 系列 \n具体型号：HST-RV-E\n安装位置：室内墙装 \n湿度信号：无 \n湿度精度：无 \n温度信号：电子式 | 314
HST-RML-P000000000000000000000000 | 霍尼韦尔 | 室内温度传感器 | 室内墙装+4-20mA+Pt1000+HST-RML-P+HST 系列 | 温度传感器类型：温度电流电压 \n设备类型：室内温度传感器 \n所属系列：HST 系列 \n具体型号：HST-RML-P\n安装位置：室内墙装 \n湿度信号：无 \n湿度精度：无 \n温度信号：Pt1000 | 500
HST-RML-E000000000000000000000000 | 霍尼韦尔 | 室内温度传感器 | 室内墙装+4-20mA+电子式+HST-RML-E+HST 系列 | 温度传感器类型：温度电流电压 \n设备类型：室内温度传感器 \n所属系列：HST 系列 \n具体型号：HST-RML-E\n安装位置：室内墙装 \n湿度信号：无 \n湿度精度：无 \n温度信号：电子式 | 431
HST-RVL-P000000000000000000000000 | 霍尼韦尔 | 室内温度传感器 | 室内墙装+0-10V+Pt1000+HST-RVL-P+HST 系列 | 温度传感器类型：温度电流电压 \n设备类型：室内温度传感器 \n所属系列：HST 系列 \n具体型号：HST-RVL-P\n安装位置：室内墙装 \n湿度信号：无 \n湿度精度：无 \n温度信号：Pt1000 | 500
HST-RVL-E000000000000000000000000 | 霍尼韦尔 | 室内温度传感器 | 室内墙装+0-10V+电子式+HST-RVL-E+HST 系列 | 温度传感器类型：温度电流电压 \n设备类型：室内温度传感器 \n所属系列：HST 系列 \n具体型号：HST-RVL-E\n安装位置：室内墙装 \n湿度信号：无 \n湿度精度：无 \n温度信号：电子式 | 431
HAQ61L0000000000000000000001 | 霍尼韦尔 | 室内空气质量传感器 | 室内+带显示+长暗+黑色面板+HAQ61L | 设备类型：室内空气质量传感器 \n所属系列：HAQ 系列 \n具体型号：HAQ61L\n显示状态：长暗 \n 面板颜色：黑色 | 2567
HAQ61B0000000000000000000002 | 霍尼韦尔 | 室内空气质量传感器 | 室内+无显示+黑色面板+HAQ61B | 设备类型：室内空气质量传感器 \n所属系列：HAQ 系列 \n具体型号：HAQ61B\n显示状态：无 \n 面板颜色：黑色 | 2459
HAQ61LNL00000000000000000003 | 霍尼韦尔 | 室内空气质量传感器 | 室内+带显示+长亮+黑色面板+HAQ61L-NL | 设备类型：室内空气质量传感器 \n所属系列：HAQ 系列 \n具体型号：HAQ61L-NL\n显示状态：长亮 \n 面板颜色：黑色 | 2567
HAQ61BW000000000000000000004 | 霍尼韦尔 | 室内空气质量传感器 | 室内+无显示+白色面板+HAQ61BW | 设备类型：室内空气质量传感器 \n所属系列：HAQ 系列 \n具体型号：HAQ61BW\n显示状态：无 \n 面板颜色：白色 | 2459
HAQ41L0000000000000000000005 | 霍尼韦尔 | 室内空气质量传感器 | 室内+温湿度+二氧化碳+PM2-5+带显示+黑色+HAQ41L | 设备类型：室内空气质量传感器 \n所属系列：HAQ 系列 \n具体型号：HAQ41L\n检测：温度、湿度、二氧化碳、PM2-5\n 供电：24VDC\n 显示：靠近点亮 \n 面板：黑色 | 1300
HAQ41BW000000000000000000006 | 霍尼韦尔 | 室内空气质量传感器 | 室内+温湿度+二氧化碳+PM2-5+无显示+白色+HAQ41BW | 设备类型：室内空气质量传感器 \n所属系列：HAQ 系列 \n具体型号：HAQ41BW\n检测：温度、湿度、二氧化碳、PM2-5\n 供电：24VDC\n 面板：白色 | 1243
HAQ21L0000000000000000000007 | 霍尼韦尔 | 室内空气质量传感器 | 室内+二氧化碳+PM2-5+带显示+黑色+HAQ21L | 设备类型：室内空气质量传感器 \n所属系列：HAQ 系列 \n具体型号：HAQ21L\n检测：二氧化碳、PM2-5\n 供电：24VDC\n 显示：靠近点亮 \n 面板：黑色 | 1187
HAQ21BW000000000000000000008 | 霍尼韦尔 | 室内空气质量传感器 | 室内+二氧化碳+PM2-5+无显示+白色+HAQ21BW | 设备类型：室内空气质量传感器 \n所属系列：HAQ 系列 \n具体型号：HAQ21BW\n检测：二氧化碳、PM2-5\n 供电：24VDC\n 面板：白色 | 1130
C6000A001000000000000000009 | 霍尼韦尔 | 一氧化碳传感器 | 通用+4-20mA+2-10V+C6000A001 | 设备类型：一氧化碳传感器 \n所属系列：C 系列 \n具体型号：C6000A001\n输出信号：4-20mA、2-10V | 1554
C8000W001000000000000000010 | 霍尼韦尔 | 二氧化碳变送器 | 墙装+精度 ±40ppm±3%+C8000W001 | 设备类型：二氧化碳变送器 \n所属系列：C8000 系列 \n具体型号：C8000W001\n安装：墙装 \n 精度：±40ppm、±3% | 1874
C8000D001000000000000000011 | 霍尼韦尔 | 二氧化碳变送器 | 风管+精度 ±40ppm±3%+C8000D001 | 设备类型：二氧化碳变送器 \n所属系列：C8000 系列 \n具体型号：C8000D001\n安装：风管 \n 精度：±40ppm、±3% | 1982
HSCMR100U0000000000000000012 | 霍尼韦尔 | 一氧化碳传感器 | 通用+0-100PPM+无显示+无继电器+HSCM-R100U | 设备类型：一氧化碳传感器 \n所属系列：HSCM 系列 \n具体型号：HSCM-R100U\n量程：0-100PPM\n 输出：4-20mA、0-10V、2-10V\n 显示：无 \n 继电器：无 | 766
HSCMR100UL000000000000000013 | 霍尼韦尔 | 一氧化碳传感器 | 通用+0-100PPM+带显示+无继电器+HSCM-R100UL | 设备类型：一氧化碳传感器 \n所属系列：HSCM 系列 \n具体型号：HSCM-R100UL\n量程：0-100PPM\n 输出：4-20mA、0-10V、2-10V\n 显示：有 \n 继电器：无 | 894
HSCMR100US000000000000000014 | 霍尼韦尔 | 一氧化碳传感器 | 通用+0-100PPM+无显示+带继电器+HSCM-R100US | 设备类型：一氧化碳传感器 \n所属系列：HSCM 系列 \n具体型号：HSCM-R100US\n量程：0-100PPM\n 输出：4-20mA、0-10V、2-10V\n 显示：无 \n 继电器：有 | 894
HSCMR100ULS00000000000000015 | 霍尼韦尔 | 一氧化碳传感器 | 通用+0-100PPM+带显示+带继电器+HSCM-R100ULS | 设备类型：一氧化碳传感器 \n所属系列：HSCM 系列 \n具体型号：HSCM-R100ULS\n量程：0-100PPM\n 输出：4-20mA、0-10V、2-10V\n 显示：有 \n 继电器：有 | 996
HSCMR100M000000000000000016 | 霍尼韦尔 | 一氧化碳传感器 | 通用+0-100PPM+ModbusRTU 通讯+无显示+HSCM-R100M | 设备类型：一氧化碳传感器 \n所属系列：HSCM 系列 \n具体型号：HSCM-R100M\n量程：0-100PPM\n 通讯：Modbus RTU 通讯 \n 显示：无 \n 继电器：无 | 894
HSCMR100ML000000000000000017 | 霍尼韦尔 | 一氧化碳传感器 | 通用+0-100PPM+ModbusRTU 通讯+带显示+HSCM-R100ML | 设备类型：一氧化碳传感器 \n所属系列：HSCM 系列 \n具体型号：HSCM-R100ML\n量程：0-100PPM\n 通讯：Modbus RTU 通讯 \n 显示：有 \n 继电器：无 | 996
HSCMR400U000000000000000018 | 霍尼韦尔 | 一氧化碳传感器 | 通用+0-400PPM+无显示+无继电器+HSCM-R400U | 设备类型：一氧化碳传感器 \n所属系列：HSCM 系列 \n具体型号：HSCM-R400U\n量程：0-400PPM\n 输出：4-20mA、0-10V、2-10V\n 显示：无 \n 继电器：无 | 958
HSCMR400UL000000000000000019 | 霍尼韦尔 | 一氧化碳传感器 | 通用+0-400PPM+带显示+无继电器+HSCM-R400UL | 设备类型：一氧化碳传感器 \n所属系列：HSCM 系列 \n具体型号：HSCM-R400UL\n量程：0-400PPM\n 输出：4-20mA、0-10V、2-10V\n 显示：有 \n 继电器：无 | 1085
HSCMR400US000000000000000020 | 霍尼韦尔 | 一氧化碳传感器 | 通用+0-400PPM+无显示+带继电器+HSCM-R400US | 设备类型：一氧化碳传感器 \n所属系列：HSCM 系列 \n具体型号：HSCM-R400US\n量程：0-400PPM\n 输出：4-20mA、0-10V、2-10V\n 显示：无 \n 继电器：有 | 1085
HSCMR400ULS00000000000000021 | 霍尼韦尔 | 一氧化碳传感器 | 通用+0-400PPM+带显示+带继电器+HSCM-R400ULS | 设备类型：一氧化碳传感器 \n所属系列：HSCM 系列 \n具体型号：HSCM-R400ULS\n量程：0-400PPM\n 输出：4-20mA、0-10V、2-10V\n 显示：有 \n 继电器：有 | 1188
HSCMR400M000000000000000022 | 霍尼韦尔 | 一氧化碳传感器 | 通用+0-400PPM+ModbusRTU 通讯+无显示+HSCM-R400M | 设备类型：一氧化碳传感器 \n所属系列：HSCM 系列 \n具体型号：HSCM-R400M\n量程：0-400PPM\n 通讯：Modbus RTU 通讯 \n 显示：无 \n 继电器：无 | 1085
HSCMR400ML000000000000000023 | 霍尼韦尔 | 一氧化碳传感器 | 通用+0-400PPM+ModbusRTU 通讯+带显示+HSCM-R400ML | 设备类型：一氧化碳传感器 \n所属系列：HSCM 系列 \n具体型号：HSCM-R400ML\n量程：0-400PPM\n 通讯：Modbus RTU 通讯 \n 显示：有 \n 继电器：无 | 1188
HSCDD1U000000000000000000024 | 霍尼韦尔 | 二氧化碳变送器 | 风管+单通道+HSCD-D1U | 设备类型：二氧化碳变送器 \n所属系列：HSCD 系列 \n具体型号：HSCD-D1U\n通道：单通道 \n 输出：4-20mA、0-10V、2-10V\n 显示：无 | 983
HSCDD1UL00000000000000000025 | 霍尼韦尔 | 二氧化碳变送器 | 风管+单通道+带显示+HSCD-D1UL | 设备类型：二氧化碳变送器 \n所属系列：HSCD 系列 \n具体型号：HSCD-D1UL\n通道：单通道 \n 输出：4-20mA、0-10V、2-10V\n 显示：有 | 1085
HSCDD2U000000000000000000026 | 霍尼韦尔 | 二氧化碳变送器 | 风管+双通道+HSCD-D2U | 设备类型：二氧化碳变送器 \n所属系列：HSCD 系列 \n具体型号：HSCD-D2U\n通道：双通道 \n 输出：4-20mA、0-10V、2-10V\n 显示：无 | 1149
HSCDD2UL00000000000000000027 | 霍尼韦尔 | 二氧化碳变送器 | 风管+双通道+带显示+HSCD-D2UL | 设备类型：二氧化碳变送器 \n所属系列：HSCD 系列 \n具体型号：HSCD-D2UL\n通道：双通道 \n 输出：4-20mA、0-10V、2-10V\n 显示：有 | 1251
HSCDD2M000000000000000000028 | 霍尼韦尔 | 二氧化碳变送器 | 风管+双通道+ModbusRTU 通讯+HSCD-D2M | 设备类型：二氧化碳变送器 \n所属系列：HSCD 系列 \n具体型号：HSCD-D2M\n通道：双通道 \n 通讯：Modbus RTU 通讯 \n 显示：无 | 1277
HSCDD2ML00000000000000000029 | 霍尼韦尔 | 二氧化碳变送器 | 风管+双通道+ModbusRTU 通讯+带显示+HSCD-D2ML | 设备类型：二氧化碳变送器 \n所属系列：HSCD 系列 \n具体型号：HSCD-D2ML\n通道：双通道 \n 通讯：Modbus RTU 通讯 \n 显示：有 | 1379
HSCDR1U000000000000000000030 | 霍尼韦尔 | 二氧化碳变送器 | 室内+单通道+HSCD-R1U | 设备类型：二氧化碳变送器 \n所属系列：HSCD 系列 \n具体型号：HSCD-R1U\n通道：单通道 \n 输出：4-20mA、0-10V、2-10V\n 显示：无 | 894
HSCDR1UL00000000000000000031 | 霍尼韦尔 | 二氧化碳变送器 | 室内+单通道+带显示+HSCD-R1UL | 设备类型：二氧化碳变送器 \n所属系列：HSCD 系列 \n具体型号：HSCD-R1UL\n通道：单通道 \n 输出：4-20mA、0-10V、2-10V\n 显示：有 | 996
HSCDR2U000000000000000000032 | 霍尼韦尔 | 二氧化碳变送器 | 室内+双通道+HSCD-R2U | 设备类型：二氧化碳变送器 \n所属系列：HSCD 系列 \n具体型号：HSCD-R2U\n通道：双通道 \n 输出：4-20mA、0-10V、2-10V\n 显示：无 | 1085
HSCDR2UL00000000000000000033 | 霍尼韦尔 | 二氧化碳变送器 | 室内+双通道+带显示+HSCD-R2UL | 设备类型：二氧化碳变送器 \n所属系列：HSCD 系列 \n具体型号：HSCD-R2UL\n通道：双通道 \n 输出：4-20mA、0-10V、2-10V\n 显示：有 | 1188
HSCDR2M000000000000000000034 | 霍尼韦尔 | 二氧化碳变送器 | 室内+双通道+ModbusRTU 通讯+HSCD-R2M | 设备类型：二氧化碳变送器 \n所属系列：HSCD 系列 \n具体型号：HSCD-R2M\n通道：双通道 \n 通讯：Modbus RTU 通讯 \n 显示：无 | 1213
HSCDR2ML00000000000000000035 | 霍尼韦尔 | 二氧化碳变送器 | 室内+双通道+ModbusRTU 通讯+带显示+HSCD-R2ML | 设备类型：二氧化碳变送器 \n所属系列：HSCD 系列 \n具体型号：HSCD-R2ML\n通道：双通道 \n 通讯：Modbus RTU 通讯 \n 显示：有 | 1315
HSFT180A00000000000000000036 | 霍尼韦尔 | 防冻保护开关 | 通用+线长 1-8 米+HSFT-180A | 设备类型：防冻保护开关 \n所属系列：HSFT 系列 \n具体型号：HSFT-180A\n线长：1-8 米 | 378
HSFT300A00000000000000000037 | 霍尼韦尔 | 防冻保护开关 | 通用+线长 3-0 米+HSFT-300A | 设备类型：防冻保护开关 \n所属系列：HSFT 系列 \n具体型号：HSFT-300A\n线长：3-0 米 | 431
HSFT600A00000000000000000038 | 霍尼韦尔 | 防冻保护开关 | 通用+线长 6-0 米+HSFT-600A | 设备类型：防冻保护开关 \n所属系列：HSFT 系列 \n具体型号：HSFT-600A\n线长：6-0 米 | 503
FT696018000000000000000000039 | 霍尼韦尔 | 低温保护温控器 | 通用+手动复位+1-8 米+FT6960-18 | 设备类型：低温保护温控器 \n所属系列：FT6960 系列 \n具体型号：FT6960-18\n复位方式：手动复位 \n 线长：1-8 米 | 1157
FT69603000000000000000000040 | 霍尼韦尔 | 低温保护温控器 | 通用+手动复位+3-0 米+FT6960-30 | 设备类型：低温保护温控器 \n所属系列：FT6960 系列 \n具体型号：FT6960-30\n复位方式：手动复位 \n 线长：3-0 米 | 1274
FT69606000000000000000000041 | 霍尼韦尔 | 低温保护温控器 | 通用+手动复位+6-0 米+FT6960-60 | 设备类型：低温保护温控器 \n所属系列：FT6960 系列 \n具体型号：FT6960-60\n复位方式：手动复位 \n 线长：6-0 米 | 1026
FT69611800000000000000000042 | 霍尼韦尔 | 低温保护温控器 | 通用+自动复位+1-8 米+FT6961-18 | 设备类型：低温保护温控器 \n所属系列：FT6961 系列 \n具体型号：FT6961-18\n复位方式：自动复位 \n 线长：1-8 米 | 1045
FT69613000000000000000000043 | 霍尼韦尔 | 低温保护温控器 | 通用+自动复位+3-0 米+FT6961-30 | 设备类型：低温保护温控器 \n所属系列：FT6961 系列 \n具体型号：FT6961-30\n复位方式：自动复位 \n 线长：3-0 米 | 1287
FT69616000000000000000000044 | 霍尼韦尔 | 低温保护温控器 | 通用+自动复位+6-0 米+FT6961-60 | 设备类型：低温保护温控器 \n所属系列：FT6961 系列 \n具体型号：FT6961-60\n复位方式：自动复位 \n 线长：6-0 米 | 1271
UEC24014M262U0000000000000045 | 霍尼韦尔 | 压差开关 | 通用+UEC24014M262/U | 设备类型：压差开关 \n所属系列：UEC 系列 \n具体型号：UEC24014M262/U\n类型：水压差开关 | 2809
HSDPW0035A0000000000000000046 | 霍尼韦尔 | 液体压差传感器 | 通用+0-35 千帕+无显示+HSDP-W0035A | 设备类型：液体压差传感器 \n所属系列：HSDP 系列 \n具体型号：HSDP-W0035A\n量程：0-35 千帕 \n 显示：无 | 1769
HSDPW0070A0000000000000000047 | 霍尼韦尔 | 液体压差传感器 | 通用+0-70 千帕+无显示+HSDP-W0070A | 设备类型：液体压差传感器 \n所属系列：HSDP 系列 \n具体型号：HSDP-W0070A\n量程：0-70 千帕 \n 显示：无 | 1769
HSDPW0100A0000000000000000048 | 霍尼韦尔 | 液体压差传感器 | 通用+0-100 千帕+无显示+HSDP-W0100A | 设备类型：液体压差传感器 \n所属系列：HSDP 系列 \n具体型号：HSDP-W0100A\n量程：0-100 千帕 \n 显示：无 | 1769
HSDPW0200A0000000000000000049 | 霍尼韦尔 | 液体压差传感器 | 通用+0-200 千帕+无显示+HSDP-W0200A | 设备类型：液体压差传感器 \n所属系列：HSDP 系列 \n具体型号：HSDP-W0200A\n量程：0-200 千帕 \n 显示：无 | 1769
HSDPW0350A0000000000000000050 | 霍尼韦尔 | 液体压差传感器 | 通用+0-350 千帕+无显示+HSDP-W0350A | 设备类型：液体压差传感器 \n所属系列：HSDP 系列 \n具体型号：HSDP-W0350A\n量程：0-350 千帕 \n 显示：无 | 1769
HSDP-W0700A000000000000000000001 | 霍尼韦尔 | 液体压差传感器 | 通用+0-700 千帕+无显示+HSDP-W0700A | 设备类型：液体压差传感器 \n所属系列：HSDP 系列 \n具体型号：HSDP-W0700A\n量程：0-700 千帕 \n 显示：无 | 1769
HSDP-W1000A000000000000000000002 | 霍尼韦尔 | 液体压差传感器 | 通用+0-1000 千帕+无显示+HSDP-W1000A | 设备类型：液体压差传感器 \n所属系列：HSDP 系列 \n具体型号：HSDP-W1000A\n量程：0-1000 千帕 \n 显示：无 | 1769
HSDP-W2000A000000000000000000003 | 霍尼韦尔 | 液体压差传感器 | 通用+0-2000 千帕+无显示+HSDP-W2000A | 设备类型：液体压差传感器 \n所属系列：HSDP 系列 \n具体型号：HSDP-W2000A\n量程：0-2000 千帕 \n 显示：无 | 1769
HSDP-W3500A000000000000000000004 | 霍尼韦尔 | 液体压差传感器 | 通用+0-3500 千帕+无显示+HSDP-W3500A | 设备类型：液体压差传感器 \n所属系列：HSDP 系列 \n具体型号：HSDP-W3500A\n量程：0-3500 千帕 \n 显示：无 | 1769
HSDP-W0035V000000000000000000005 | 霍尼韦尔 | 液体压差传感器 | 通用+0-35 千帕+无显示+HSDP-W0035V | 设备类型：液体压差传感器 \n所属系列：HSDP 系列 \n具体型号：HSDP-W0035V\n量程：0-35 千帕 \n 显示：无 | 1769
HSDP-W0070V000000000000000000006 | 霍尼韦尔 | 液体压差传感器 | 通用+0-70 千帕+无显示+HSDP-W0070V | 设备类型：液体压差传感器 \n所属系列：HSDP 系列 \n具体型号：HSDP-W0070V\n量程：0-70 千帕 \n 显示：无 | 1769
HSDP-W0100V000000000000000000007 | 霍尼韦尔 | 液体压差传感器 | 通用+0-100 千帕+无显示+HSDP-W0100V | 设备类型：液体压差传感器 \n所属系列：HSDP 系列 \n具体型号：HSDP-W0100V\n量程：0-100 千帕 \n 显示：无 | 1769
HSDP-W0200V000000000000000000008 | 霍尼韦尔 | 液体压差传感器 | 通用+0-200 千帕+无显示+HSDP-W0200V | 设备类型：液体压差传感器 \n所属系列：HSDP 系列 \n具体型号：HSDP-W0200V\n量程：0-200 千帕 \n 显示：无 | 1769
HSDP-W0350V000000000000000000009 | 霍尼韦尔 | 液体压差传感器 | 通用+0-350 千帕+无显示+HSDP-W0350V | 设备类型：液体压差传感器 \n所属系列：HSDP 系列 \n具体型号：HSDP-W0350V\n量程：0-350 千帕 \n 显示：无 | 1769
HSDP-W0700V000000000000000000010 | 霍尼韦尔 | 液体压差传感器 | 通用+0-700 千帕+无显示+HSDP-W0700V | 设备类型：液体压差传感器 \n所属系列：HSDP 系列 \n具体型号：HSDP-W0700V\n量程：0-700 千帕 \n 显示：无 | 1769
HSDP-W1000V000000000000000000011 | 霍尼韦尔 | 液体压差传感器 | 通用+0-1000 千帕+无显示+HSDP-W1000V | 设备类型：液体压差传感器 \n所属系列：HSDP 系列 \n具体型号：HSDP-W1000V\n量程：0-1000 千帕 \n 显示：无 | 1769
HSDP-W2000V000000000000000000012 | 霍尼韦尔 | 液体压差传感器 | 通用+0-2000 千帕+无显示+HSDP-W2000V | 设备类型：液体压差传感器 \n所属系列：HSDP 系列 \n具体型号：HSDP-W2000V\n量程：0-2000 千帕 \n 显示：无 | 1769
HSDP-W3500V000000000000000000013 | 霍尼韦尔 | 液体压差传感器 | 通用+0-3500 千帕+无显示+HSDP-W3500V | 设备类型：液体压差传感器 \n所属系列：HSDP 系列 \n具体型号：HSDP-W3500V\n量程：0-3500 千帕 \n 显示：无 | 1769
HSDP-W0035AL00000000000000000014 | 霍尼韦尔 | 液体压差传感器 | 通用+0-35 千帕+带显示+HSDP-W0035AL | 设备类型：液体压差传感器 \n所属系列：HSDP 系列 \n具体型号：HSDP-W0035AL\n量程：0-35 千帕 \n 显示：有 | 2080
HSDP-W0070AL00000000000000000015 | 霍尼韦尔 | 液体压差传感器 | 通用+0-70 千帕+带显示+HSDP-W0070AL | 设备类型：液体压差传感器 \n所属系列：HSDP 系列 \n具体型号：HSDP-W0070AL\n量程：0-70 千帕 \n 显示：有 | 2080
HSDP-W0100AL00000000000000000016 | 霍尼韦尔 | 液体压差传感器 | 通用+0-100 千帕+带显示+HSDP-W0100AL | 设备类型：液体压差传感器 \n所属系列：HSDP 系列 \n具体型号：HSDP-W0100AL\n量程：0-100 千帕 \n 显示：有 | 2080
HSDP-W0200AL00000000000000000017 | 霍尼韦尔 | 液体压差传感器 | 通用+0-200 千帕+带显示+HSDP-W0200AL | 设备类型：液体压差传感器 \n所属系列：HSDP 系列 \n具体型号：HSDP-W0200AL\n量程：0-200 千帕 \n 显示：有 | 2080
HSDP-W0350AL00000000000000000018 | 霍尼韦尔 | 液体压差传感器 | 通用+0-350 千帕+带显示+HSDP-W0350AL | 设备类型：液体压差传感器 \n所属系列：HSDP 系列 \n具体型号：HSDP-W0350AL\n量程：0-350 千帕 \n 显示：有 | 2080
HSDP-W0700AL00000000000000000019 | 霍尼韦尔 | 液体压差传感器 | 通用+0-700 千帕+带显示+HSDP-W0700AL | 设备类型：液体压差传感器 \n所属系列：HSDP 系列 \n具体型号：HSDP-W0700AL\n量程：0-700 千帕 \n 显示：有 | 2080
HSDP-W1000AL00000000000000000020 | 霍尼韦尔 | 液体压差传感器 | 通用+0-1000 千帕+带显示+HSDP-W1000AL | 设备类型：液体压差传感器 \n所属系列：HSDP 系列 \n具体型号：HSDP-W1000AL\n量程：0-1000 千帕 \n 显示：有 | 2080
HSDP-W2000AL00000000000000000021 | 霍尼韦尔 | 液体压差传感器 | 通用+0-2000 千帕+带显示+HSDP-W2000AL | 设备类型：液体压差传感器 \n所属系列：HSDP 系列 \n具体型号：HSDP-W2000AL\n量程：0-2000 千帕 \n 显示：有 | 2080
HSDP-W3500AL00000000000000000022 | 霍尼韦尔 | 液体压差传感器 | 通用+0-3500 千帕+带显示+HSDP-W3500AL | 设备类型：液体压差传感器 \n所属系列：HSDP 系列 \n具体型号：HSDP-W3500AL\n量程：0-3500 千帕 \n 显示：有 | 2080
HSDP-W0035M000000000000000000023 | 霍尼韦尔 | 液体压差传感器 | 通用+0-35 千帕+无显示+HSDP-W0035M | 设备类型：液体压差传感器 \n所属系列：HSDP 系列 \n具体型号：HSDP-W0035M\n量程：0-35 千帕 \n 显示：无 | 2080
HSDP-W0070M000000000000000000024 | 霍尼韦尔 | 液体压差传感器 | 通用+0-70 千帕+无显示+HSDP-W0070M | 设备类型：液体压差传感器 \n所属系列：HSDP 系列 \n具体型号：HSDP-W0070M\n量程：0-70 千帕 \n 显示：无 | 2080
HSDP-W0100M000000000000000000025 | 霍尼韦尔 | 液体压差传感器 | 通用+0-100 千帕+无显示+HSDP-W0100M | 设备类型：液体压差传感器 \n所属系列：HSDP 系列 \n具体型号：HSDP-W0100M\n量程：0-100 千帕 \n 显示：无 | 2080
HSDP-W0200M000000000000000000026 | 霍尼韦尔 | 液体压差传感器 | 通用+0-200 千帕+无显示+HSDP-W0200M | 设备类型：液体压差传感器 \n所属系列：HSDP 系列 \n具体型号：HSDP-W0200M\n量程：0-200 千帕 \n 显示：无 | 2080
HSDP-W0350M000000000000000000027 | 霍尼韦尔 | 液体压差传感器 | 通用+0-350 千帕+无显示+HSDP-W0350M | 设备类型：液体压差传感器 \n所属系列：HSDP 系列 \n具体型号：HSDP-W0350M\n量程：0-350 千帕 \n 显示：无 | 2080
HSDP-W0700M000000000000000000028 | 霍尼韦尔 | 液体压差传感器 | 通用+0-700 千帕+无显示+HSDP-W0700M | 设备类型：液体压差传感器 \n所属系列：HSDP 系列 \n具体型号：HSDP-W0700M\n量程：0-700 千帕 \n 显示：无 | 2080
HSDP-W1000M000000000000000000029 | 霍尼韦尔 | 液体压差传感器 | 通用+0-1000 千帕+无显示+HSDP-W1000M | 设备类型：液体压差传感器 \n所属系列：HSDP 系列 \n具体型号：HSDP-W1000M\n量程：0-1000 千帕 \n 显示：无 | 2080
HSDP-W2000M000000000000000000030 | 霍尼韦尔 | 液体压差传感器 | 通用+0-2000 千帕+无显示+HSDP-W2000M | 设备类型：液体压差传感器 \n所属系列：HSDP 系列 \n具体型号：HSDP-W2000M\n量程：0-2000 千帕 \n 显示：无 | 2080
HSDP-W3500M000000000000000000031 | 霍尼韦尔 | 液体压差传感器 | 通用+0-3500 千帕+无显示+HSDP-W3500M | 设备类型：液体压差传感器 \n所属系列：HSDP 系列 \n具体型号：HSDP-W3500M\n量程：0-3500 千帕 \n 显示：无 | 2080
P7620C0042A000000000000000000032 | 霍尼韦尔 | 压差变送器 | 通用+0-4 巴+4-20mA+P7620C0042A | 设备类型：压差变送器 \n所属系列：P7620 系列 \n具体型号：P7620C0042A\n量程：0-4 巴 \n 高压端：＜20 巴 \n 低压端：＜20 巴 \n 精度：TC-0＜0-08%\n 输出信号：4-20mA | 4516
P7620C0042B000000000000000000033 | 霍尼韦尔 | 压差变送器 | 通用+0-4 巴+0-10V+P7620C0042B | 设备类型：压差变送器 \n所属系列：P7620 系列 \n具体型号：P7620C0042B\n量程：0-4 巴 \n 高压端：＜20 巴 \n 低压端：＜20 巴 \n 精度：TC-0＜0-08%\n 输出信号：0-10V | 4516
P7620C0060A000000000000000000034 | 霍尼韦尔 | 压差变送器 | 通用+0-6 巴+4-20mA+P7620C0060A | 设备类型：压差变送器 \n所属系列：P7620 系列 \n具体型号：P7620C0060A\n量程：0-6 巴 \n 高压端：＜12 巴 \n 低压端：＜12 巴 \n 精度：TC-0＜0-04%\n 输出信号：4-20mA | 5067
P7620C0060B000000000000000000035 | 霍尼韦尔 | 压差变送器 | 通用+0-6 巴+0-10V+P7620C0060B | 设备类型：压差变送器 \n所属系列：P7620 系列 \n具体型号：P7620C0060B\n量程：0-6 巴 \n 高压端：＜12 巴 \n 低压端：＜12 巴 \n 精度：TC-0＜0-04%\n 输出信号：0-10V | 3897
P7620C0160B000000000000000000036 | 霍尼韦尔 | 压差变送器 | 通用+0-160 巴+0-10V+P7620C0160B | 设备类型：压差变送器 \n所属系列：P7620 系列 \n具体型号：P7620C0160B\n量程：0-160 巴 \n 高压端：＜320 巴 \n 低压端：＜320 巴 \n 精度：TC-0＜0-04%\n 输出信号：0-10V | 5067
WFS-8001-H000000000000000000037 | 霍尼韦尔 | 水流开关 | 通用+1 兆帕+WFS-8001-H | 设备类型：水流开关 \n所属系列：WFS 系列 \n具体型号：WFS-8001-H\n压力：1 兆帕 | 297
WFS-8002-H000000000000000000038 | 霍尼韦尔 | 水流开关 | 通用+2 兆帕+WFS-8002-H | 设备类型：水流开关 \n所属系列：WFS 系列 \n具体型号：WFS-8002-H\n压力：2 兆帕 | 568
L8000T001000000000000000000039 | 霍尼韦尔 | 液位传感器 | 通用+1 米量程+4-20mA+L8000T001 | 设备类型：液位传感器 \n所属系列：L8000 系列 \n具体型号：L8000T001\n温度：-10-+80℃\n 输出信号：4-20mA\n 量程：1 米 | 2774
L8000T002000000000000000000040 | 霍尼韦尔 | 液位传感器 | 通用+2 米量程+4-20mA+L8000T002 | 设备类型：液位传感器 \n所属系列：L8000 系列 \n具体型号：L8000T002\n温度：-10-+80℃\n 输出信号：4-20mA\n 量程：2 米 | 2774
L8000T003000000000000000000041 | 霍尼韦尔 | 液位传感器 | 通用+3 米量程+4-20mA+L8000T003 | 设备类型：液位传感器 \n所属系列：L8000 系列 \n具体型号：L8000T003\n温度：-10-+80℃\n 输出信号：4-20mA\n 量程：3 米 | 2590
L8000T005000000000000000000042 | 霍尼韦尔 | 液位传感器 | 通用+5 米量程+4-20mA+L8000T005 | 设备类型：液位传感器 \n所属系列：L8000 系列 \n具体型号：L8000T005\n温度：-10-+80℃\n 输出信号：4-20mA\n 量程：5 米 | 2719
L8000T010000000000000000000043 | 霍尼韦尔 | 液位传感器 | 通用+10 米量程+4-20mA+L8000T010 | 设备类型：液位传感器 \n所属系列：L8000 系列 \n具体型号：L8000T010\n温度：-10-+80℃\n 输出信号：4-20mA\n 量程：10 米 | 2828
L8000T020000000000000000000044 | 霍尼韦尔 | 液位传感器 | 通用+20 米量程+4-20mA+L8000T020 | 设备类型：液位传感器 \n所属系列：L8000 系列 \n具体型号：L8000T020\n温度：-10-+80℃\n 输出信号：4-20mA\n 量程：20 米 | 2941
L8000T050000000000000000000045 | 霍尼韦尔 | 液位传感器 | 通用+50 米量程+4-20mA+L8000T050 | 设备类型：液位传感器 \n所属系列：L8000 系列 \n具体型号：L8000T050\n温度：-10-+80℃\n 输出信号：4-20mA\n 量程：50 米 | 3677
HSDP2-A500A1000000000000000000046 | 霍尼韦尔 | 空气压差变送器 | 通用+0-500 帕+4-20mA+HSDP2-A500A1 | 设备类型：空气压差变送器 \n所属系列：HSDP2 系列 \n具体型号：HSDP2-A500A1\n量程：0-500 帕 \n 输出信号：4-20mA | 729
HSDP2-A500V1000000000000000000047 | 霍尼韦尔 | 空气压差变送器 | 通用+0-500 帕+0-10V+HSDP2-A500V1 | 设备类型：空气压差变送器 \n所属系列：HSDP2 系列 \n具体型号：HSDP2-A500V1\n量程：0-500 帕 \n 输出信号：0-10V | 729
HSDP2-A500A2000000000000000000048 | 霍尼韦尔 | 空气压差变送器 | 通用 +-500-500 帕+4-20mA+HSDP2-A500A2 | 设备类型：空气压差变送器 \n所属系列：HSDP2 系列 \n具体型号：HSDP2-A500A2\n量程：-500-500 帕 \n 输出信号：4-20mA | 749
HSDP2-A500V2000000000000000000049 | 霍尼韦尔 | 空气压差变送器 | 通用 +-500-500 帕+0-10V+HSDP2-A500V2 | 设备类型：空气压差变送器 \n所属系列：HSDP2 系列 \n具体型号：HSDP2-A500V2\n量程：-500-500 帕 \n 输出信号：0-10V | 749
HSDP2-A1000A100000000000000000050 | 霍尼韦尔 | 空气压差变送器 | 通用+0-1000 帕+4-20mA+HSDP2-A1000A1 | 设备类型：空气压差变送器 \n所属系列：HSDP2 系列 \n具体型号：HSDP2-A1000A1\n量程：0-1000 帕 \n 输出信号：4-20mA | 729
HSDP2-A1000V100000000000000000051 | 霍尼韦尔 | 空气压差变送器 | 通用+0-1000 帕+0-10V+HSDP2-A1000V1 | 设备类型：空气压差变送器 \n所属系列：HSDP2 系列 \n具体型号：HSDP2-A1000V1\n量程：0-1000 帕 \n 输出信号：0-10V | 729
HSDP2-A1000A200000000000000000052 | 霍尼韦尔 | 空气压差变送器 | 通用 +-1000-1000 帕+4-20mA+HSDP2-A1000A2 | 设备类型：空气压差变送器 \n所属系列：HSDP2 系列 \n具体型号：HSDP2-A1000A2\n量程：-1000-1000 帕 \n 输出信号：4-20mA | 749
HSDP2-A1000V200000000000000000053 | 霍尼韦尔 | 空气压差变送器 | 通用 +-1000-1000 帕+0-10V+HSDP2-A1000V2 | 设备类型：空气压差变送器 \n所属系列：HSDP2 系列 \n具体型号：HSDP2-A1000V2\n量程：-1000-1000 帕 \n 输出信号：0-10V | 749
HSDP-A100U0000000000000000000054 | 霍尼韦尔 | 压差变送器 | 通用 +-100-100 帕+无显示+HSDP-A100U | 设备类型：压差变送器 \n所属系列：HSDP 系列 \n具体型号：HSDP-A100U\n量程：-100-100 帕 \n 输出信号：0-10V、4-20mA\n 显示：无 | 973
HSDP-A1000U000000000000000000055 | 霍尼韦尔 | 压差变送器 | 通用 +-1000-1000 帕+无显示+HSDP-A1000U | 设备类型：压差变送器 \n所属系列：HSDP 系列 \n具体型号：HSDP-A1000U\n量程：-1000-1000 帕 \n 输出信号：0-10V、4-20mA\n 显示：无 | 973
HSDP-A10000U000000000000000000056 | 霍尼韦尔 | 压差变送器 | 通用 +-10000-10000 帕+无显示+HSDP-A10000U | 设备类型：压差变送器 \n所属系列：HSDP 系列 \n具体型号：HSDP-A10000U\n量程：-10000-10000 帕 \n 输出信号：0-10V、4-20mA\n 显示：无 | 973
HSDP-A100UL000000000000000000057 | 霍尼韦尔 | 压差变送器 | 通用 +-100-100 帕+带显示+HSDP-A100UL | 设备类型：压差变送器 \n所属系列：HSDP 系列 \n具体型号：HSDP-A100UL\n量程：-100-100 帕 \n 输出信号：0-10V、4-20mA\n 显示：有 | 1058
HSDP-A1000UL000000000000000000058 | 霍尼韦尔 | 压差变送器 | 通用 +-1000-1000 帕+带显示+HSDP-A1000UL | 设备类型：压差变送器 \n所属系列：HSDP 系列 \n具体型号：HSDP-A1000UL\n量程：-1000-1000 帕 \n 输出信号：0-10V、4-20mA\n 显示：有 | 1058
HSDP-A10000UL000000000000000000059 | 霍尼韦尔 | 压差变送器 | 通用 +-10000-10000 帕+带显示+HSDP-A10000UL | 设备类型：压差变送器 \n所属系列：HSDP 系列 \n具体型号：HSDP-A10000UL\n量程：-10000-10000 帕 \n 输出信号：0-10V、4-20mA\n 显示：有 | 1058
HSDP-A100M0000000000000000000060 | 霍尼韦尔 | 压差变送器 | 通用 +-100-100 帕+ModbusRTU 通讯+无显示+HSDP-A100M | 设备类型：压差变送器 \n所属系列：HSDP 系列 \n具体型号：HSDP-A100M\n量程：-100-100 帕 \n 通讯：Modbus RTU 通讯 \n 显示：无 | 1095
HSDP-A1000M000000000000000000061 | 霍尼韦尔 | 压差变送器 | 通用 +-1000-1000 帕+ModbusRTU 通讯+无显示+HSDP-A1000M | 设备类型：压差变送器 \n所属系列：HSDP 系列 \n具体型号：HSDP-A1000M\n量程：-1000-1000 帕 \n 通讯：Modbus RTU 通讯 \n 显示：无 | 1095
HSDP-A10000M000000000000000000062 | 霍尼韦尔 | 压差变送器 | 通用 +-10000-10000 帕+ModbusRTU 通讯+无显示+HSDP-A10000M | 设备类型：压差变送器 \n所属系列：HSDP 系列 \n具体型号：HSDP-A10000M\n量程：-10000-10000 帕 \n 通讯：Modbus RTU 通讯 \n 显示：无 | 1095
HSDP-A100ML000000000000000000063 | 霍尼韦尔 | 压差变送器 | 通用 +-100-100 帕+ModbusRTU 通讯+带显示+HSDP-A100ML | 设备类型：压差变送器 \n所属系列：HSDP 系列 \n具体型号：HSDP-A100ML\n量程：-100-100 帕 \n 通讯：Modbus RTU 通讯 \n 显示：有 | 1240
HSDP-A1000ML000000000000000000064 | 霍尼韦尔 | 压差变送器 | 通用 +-1000-1000 帕+ModbusRTU 通讯+带显示+HSDP-A1000ML | 设备类型：压差变送器 \n所属系列：HSDP 系列 \n具体型号：HSDP-A1000ML\n量程：-1000-1000 帕 \n 通讯：Modbus RTU 通讯 \n 显示：有 | 1240
HSDP-A10000ML000000000000000000065 | 霍尼韦尔 | 压差变送器 | 通用 +-10000-10000 帕+ModbusRTU 通讯+带显示+HSDP-A10000ML | 设备类型：压差变送器 \n所属系列：HSDP 系列 \n具体型号：HSDP-A10000ML\n量程：-10000-10000 帕 \n 通讯：Modbus RTU 通讯 \n 显示：有 | 1240
DPT0010T1-B000000000000000000066 | 霍尼韦尔 | 压差变送器 | 通用+0-10000 帕+0-10V+DPT0010T1-B | 设备类型：压差变送器 \n所属系列：DPT 系列 \n具体型号：DPT0010T1-B\n量程：0-10000 帕 \n 输出信号：0-10V | 1878
DPT0050U2-A000000000000000000067 | 霍尼韦尔 | 压差变送器 | 通用 +-50-50 帕+4-20mA+DPT0050U2-A | 设备类型：压差变送器 \n所属系列：DPT 系列 \n具体型号：DPT0050U2-A\n量程：-50-50 帕 \n 输出信号：4-20mA | 1945
DPT0250U1-A000000000000000000068 | 霍尼韦尔 | 压差变送器 | 通用+0-250 帕+4-20mA+DPT0250U1-A | 设备类型：压差变送器 \n所属系列：DPT 系列 \n具体型号：DPT0250U1-A\n量程：0-250 帕 \n 输出信号：4-20mA | 1589
DPT0250U1-B000000000000000000069 | 霍尼韦尔 | 压差变送器 | 通用+0-250 帕+0-10V+DPT0250U1-B | 设备类型：压差变送器 \n所属系列：DPT 系列 \n具体型号：DPT0250U1-B\n量程：0-250 帕 \n 输出信号：0-10V | 1589
DPT0500U1-A000000000000000000070 | 霍尼韦尔 | 压差变送器 | 通用+0-500 帕+4-20mA+DPT0500U1-A | 设备类型：压差变送器 \n所属系列：DPT 系列 \n具体型号：DPT0500U1-A\n量程：0-500 帕 \n 输出信号：4-20mA | 1589
DPT0500U1-B000000000000000000071 | 霍尼韦尔 | 压差变送器 | 通用+0-500 帕+0-10V+DPT0500U1-B | 设备类型：压差变送器 \n所属系列：DPT 系列 \n具体型号：DPT0500U1-B\n量程：0-500 帕 \n 输出信号：0-10V | 1589
DPT1000U1-A000000000000000000072 | 霍尼韦尔 | 压差变送器 | 通用+0-1000 帕+4-20mA+DPT1000U1-A | 设备类型：压差变送器 \n所属系列：DPT 系列 \n具体型号：DPT1000U1-A\n量程：0-1000 帕 \n 输出信号：4-20mA | 1549
DPT1000U1-B000000000000000000073 | 霍尼韦尔 | 压差变送器 | 通用+0-1000 帕+0-10V+DPT1000U1-B | 设备类型：压差变送器 \n所属系列：DPT 系列 \n具体型号：DPT1000U1-B\n量程：0-1000 帕 \n 输出信号：0-10V | 1549
DPT5000U1-B000000000000000000074 | 霍尼韦尔 | 压差变送器 | 通用+0-5000 帕+0-10V+DPT5000U1-B | 设备类型：压差变送器 \n所属系列：DPT 系列 \n具体型号：DPT5000U1-B\n量程：0-5000 帕 \n 输出信号：0-10V | 1771
DPSN200A0000000000000000000075 | 霍尼韦尔 | 压差开关 | 通用+20-200 帕+DPSN200A | 设备类型：压差开关 \n所属系列：DPSN 系列 \n具体型号：DPSN200A\n量程：20-200 帕 | 205
DPSN400A0000000000000000000076 | 霍尼韦尔 | 压差开关 | 通用+40-400 帕+DPSN400A | 设备类型：压差开关 \n所属系列：DPSN 系列 \n具体型号：DPSN400A\n量程：40-400 帕 | 199
DPSN1000A000000000000000000077 | 霍尼韦尔 | 压差开关 | 通用+200-1000 帕+DPSN1000A | 设备类型：压差开关 \n所属系列：DPSN 系列 \n具体型号：DPSN1000A\n量程：200-1000 帕 | 205
DPSN2500A000000000000000000078 | 霍尼韦尔 | 压差开关 | 通用+500-2500 帕+DPSN2500A | 设备类型：压差开关 \n所属系列：DPSN 系列 \n具体型号：DPSN2500A\n量程：500-2500 帕 | 218
E121-R15T0000000000000000000079 | 霍尼韦尔 | 自动排气阀 | 通用+顶排+DN15+E121-R15T | 设备类型：自动排气阀 \n所属系列：E121 系列 \n具体型号：E121-R15T\n安装：顶排 \n 压力等级：PN16\n 口径：DN15\n 包装：10 个 / 包 | 765
E121-R20T0000000000000000000080 | 霍尼韦尔 | 自动排气阀 | 通用+顶排+DN20+E121-R20T | 设备类型：自动排气阀 \n所属系列：E121 系列 \n具体型号：E121-R20T\n安装：顶排 \n 压力等级：PN16\n 口径：DN20\n 包装：10 个 / 包 | 789
HSP-W110MA000000000000000000081 | 霍尼韦尔 | 压力表 | 通用+1% 精度+10 巴+4-20mA+G1/4+HSP-W110MA | 设备类型：压力表 \n所属系列：HSP 系列 \n具体型号：HSP-W110MA\n精度：1%\n 量程：10 巴 \n 输出信号：4-20mA\n 接口：G1/4 | 531
HSP-W116MA000000000000000000082 | 霍尼韦尔 | 压力表 | 通用+1% 精度+16 巴+4-20mA+G1/4+HSP-W116MA | 设备类型：压力表 \n所属系列：HSP 系列 \n具体型号：HSP-W116MA\n精度：1%\n 量程：16 巴 \n 输出信号：4-20mA\n 接口：G1/4 | 531
HSP-W120MA000000000000000000083 | 霍尼韦尔 | 压力表 | 通用+1% 精度+20 巴+4-20mA+G1/4+HSP-W120MA | 设备类型：压力表 \n所属系列：HSP 系列 \n具体型号：HSP-W120MA\n精度：1%\n 量程：20 巴 \n 输出信号：4-20mA\n 接口：G1/4 | 531
HSP-W125MA000000000000000000084 | 霍尼韦尔 | 压力表 | 通用+1% 精度+25 巴+4-20mA+G1/4+HSP-W125MA | 设备类型：压力表 \n所属系列：HSP 系列 \n具体型号：HSP-W125MA\n精度：1%\n 量程：25 巴 \n 输出信号：4-20mA\n 接口：G1/4 | 531
HSP-W140MA000000000000000000085 | 霍尼韦尔 | 压力表 | 通用+1% 精度+40 巴+4-20mA+G1/4+HSP-W140MA | 设备类型：压力表 \n所属系列：HSP 系列 \n具体型号：HSP-W140MA\n精度：1%\n 量程：40 巴 \n 输出信号：4-20mA\n 接口：G1/4 | 531
HSP-W110VA000000000000000000086 | 霍尼韦尔 | 压力表 | 通用+1% 精度+10 巴+0-10V+G1/4+HSP-W110VA | 设备类型：压力表 \n所属系列：HSP 系列 \n具体型号：HSP-W110VA\n精度：1%\n 量程：10 巴 \n 输出信号：0-10V\n 接口：G1/4 | 531
HSP-W116VA000000000000000000087 | 霍尼韦尔 | 压力表 | 通用+1% 精度+16 巴+0-10V+G1/4+HSP-W116VA | 设备类型：压力表 \n所属系列：HSP 系列 \n具体型号：HSP-W116VA\n精度：1%\n 量程：16 巴 \n 输出信号：0-10V\n 接口：G1/4 | 531
HSP-W120VA000000000000000000088 | 霍尼韦尔 | 压力表 | 通用+1% 精度+20 巴+0-10V+G1/4+HSP-W120VA | 设备类型：压力表 \n所属系列：HSP 系列 \n具体型号：HSP-W120VA\n精度：1%\n 量程：20 巴 \n 输出信号：0-10V\n 接口：G1/4 | 531
HSP-W125VA000000000000000000089 | 霍尼韦尔 | 压力表 | 通用+1% 精度+25 巴+0-10V+G1/4+HSP-W125VA | 设备类型：压力表 \n所属系列：HSP 系列 \n具体型号：HSP-W125VA\n精度：1%\n 量程：25 巴 \n 输出信号：0-10V\n 接口：G1/4 | 531
HSP-W140VA000000000000000000090 | 霍尼韦尔 | 压力表 | 通用+1% 精度+40 巴+0-10V+G1/4+HSP-W140VA | 设备类型：压力表 \n所属系列：HSP 系列 \n具体型号：HSP-W140VA\n精度：1%\n 量程：40 巴 \n 输出信号：0-10V\n 接口：G1/4 | 531
HSP-W110MB000000000000000000091 | 霍尼韦尔 | 压力表 | 通用+1% 精度+10 巴+4-20mA+NPT+HSP-W110MB | 设备类型：压力表 \n所属系列：HSP 系列 \n具体型号：HSP-W110MB\n精度：1%\n 量程：10 巴 \n 输出信号：4-20mA\n 接口：NPT | 531
HSP-W116MB000000000000000000001 | 霍尼韦尔 | 压力表 | 通用+1% 精度+16 巴+4-20mA+NPT+HSP-W116MB | 设备类型：压力表 \n所属系列：HSP 系列 \n具体型号：HSP-W116MB\n精度：1%\n 量程：16 巴 \n 输出信号：4-20mA\n 接口：NPT | 531
HSP-W120MB000000000000000000002 | 霍尼韦尔 | 压力表 | 通用+1% 精度+20 巴+4-20mA+NPT+HSP-W120MB | 设备类型：压力表 \n所属系列：HSP 系列 \n具体型号：HSP-W120MB\n精度：1%\n 量程：20 巴 \n 输出信号：4-20mA\n 接口：NPT | 531
HSP-W125MB000000000000000000003 | 霍尼韦尔 | 压力表 | 通用+1% 精度+25 巴+4-20mA+NPT+HSP-W125MB | 设备类型：压力表 \n所属系列：HSP 系列 \n具体型号：HSP-W125MB\n精度：1%\n 量程：25 巴 \n 输出信号：4-20mA\n 接口：NPT | 531
HSP-W140MB000000000000000000004 | 霍尼韦尔 | 压力表 | 通用+1% 精度+40 巴+4-20mA+NPT+HSP-W140MB | 设备类型：压力表 \n所属系列：HSP 系列 \n具体型号：HSP-W140MB\n精度：1%\n 量程：40 巴 \n 输出信号：4-20mA\n 接口：NPT | 531
HSP-W110VB000000000000000000005 | 霍尼韦尔 | 压力表 | 通用+1% 精度+10 巴+0-10V+NPT+HSP-W110VB | 设备类型：压力表 \n所属系列：HSP 系列 \n具体型号：HSP-W110VB\n精度：1%\n 量程：10 巴 \n 输出信号：0-10V\n 接口：NPT | 531
HSP-W116VB000000000000000000006 | 霍尼韦尔 | 压力表 | 通用+1% 精度+16 巴+0-10V+NPT+HSP-W116VB | 设备类型：压力表 \n所属系列：HSP 系列 \n具体型号：HSP-W116VB\n精度：1%\n 量程：16 巴 \n 输出信号：0-10V\n 接口：NPT | 531
HSP-W120VB000000000000000000007 | 霍尼韦尔 | 压力表 | 通用+1% 精度+20 巴+0-10V+NPT+HSP-W120VB | 设备类型：压力表 \n所属系列：HSP 系列 \n具体型号：HSP-W120VB\n精度：1%\n 量程：20 巴 \n 输出信号：0-10V\n 接口：NPT | 531
HSP-W125VB000000000000000000008 | 霍尼韦尔 | 压力表 | 通用+1% 精度+25 巴+0-10V+NPT+HSP-W125VB | 设备类型：压力表 \n所属系列：HSP 系列 \n具体型号：HSP-W125VB\n精度：1%\n 量程：25 巴 \n 输出信号：0-10V\n 接口：NPT | 531
HSP-W140VB000000000000000000009 | 霍尼韦尔 | 压力表 | 通用+1% 精度+40 巴+0-10V+NPT+HSP-W140VB | 设备类型：压力表 \n所属系列：HSP 系列 \n具体型号：HSP-W140VB\n精度：1%\n 量程：40 巴 \n 输出信号：0-10V\n 接口：NPT | 531
HSP-W210MA000000000000000000010 | 霍尼韦尔 | 压力表 | 通用+0-5% 精度+10 巴+4-20mA+G1/4+HSP-W210MA | 设备类型：压力表 \n所属系列：HSP 系列 \n具体型号：HSP-W210MA\n精度：0-5%\n 量程：10 巴 \n 输出信号：4-20mA\n 接口：G1/4 | 641
HSP-W216MA000000000000000000011 | 霍尼韦尔 | 压力表 | 通用+0-5% 精度+16 巴+4-20mA+G1/4+HSP-W216MA | 设备类型：压力表 \n所属系列：HSP 系列 \n具体型号：HSP-W216MA\n精度：0-5%\n 量程：16 巴 \n 输出信号：4-20mA\n 接口：G1/4 | 641
HSP-W220MA000000000000000000012 | 霍尼韦尔 | 压力表 | 通用+0-5% 精度+20 巴+4-20mA+G1/4+HSP-W220MA | 设备类型：压力表 \n所属系列：HSP 系列 \n具体型号：HSP-W220MA\n精度：0-5%\n 量程：20 巴 \n 输出信号：4-20mA\n 接口：G1/4 | 641
HSP-W225MA000000000000000000013 | 霍尼韦尔 | 压力表 | 通用+0-5% 精度+25 巴+4-20mA+G1/4+HSP-W225MA | 设备类型：压力表 \n所属系列：HSP 系列 \n具体型号：HSP-W225MA\n精度：0-5%\n 量程：25 巴 \n 输出信号：4-20mA\n 接口：G1/4 | 641
HSP-W240MA000000000000000000014 | 霍尼韦尔 | 压力表 | 通用+0-5% 精度+40 巴+4-20mA+G1/4+HSP-W240MA | 设备类型：压力表 \n所属系列：HSP 系列 \n具体型号：HSP-W240MA\n精度：0-5%\n 量程：40 巴 \n 输出信号：4-20mA\n 接口：G1/4 | 641
HSP-W210VA000000000000000000015 | 霍尼韦尔 | 压力表 | 通用+0-5% 精度+10 巴+0-10V+G1/4+HSP-W210VA | 设备类型：压力表 \n所属系列：HSP 系列 \n具体型号：HSP-W210VA\n精度：0-5%\n 量程：10 巴 \n 输出信号：0-10V\n 接口：G1/4 | 641
HSP-W216VA000000000000000000016 | 霍尼韦尔 | 压力表 | 通用+0-5% 精度+16 巴+0-10V+G1/4+HSP-W216VA | 设备类型：压力表 \n所属系列：HSP 系列 \n具体型号：HSP-W216VA\n精度：0-5%\n 量程：16 巴 \n 输出信号：0-10V\n 接口：G1/4 | 641
HSP-W220VA000000000000000000017 | 霍尼韦尔 | 压力表 | 通用+0-5% 精度+20 巴+0-10V+G1/4+HSP-W220VA | 设备类型：压力表 \n所属系列：HSP 系列 \n具体型号：HSP-W220VA\n精度：0-5%\n 量程：20 巴 \n 输出信号：0-10V\n 接口：G1/4 | 641
HSP-W225VA000000000000000000018 | 霍尼韦尔 | 压力表 | 通用+0-5% 精度+25 巴+0-10V+G1/4+HSP-W225VA | 设备类型：压力表 \n所属系列：HSP 系列 \n具体型号：HSP-W225VA\n精度：0-5%\n 量程：25 巴 \n 输出信号：0-10V\n 接口：G1/4 | 641
HSP-W240VA000000000000000000019 | 霍尼韦尔 | 压力表 | 通用+0-5% 精度+40 巴+0-10V+G1/4+HSP-W240VA | 设备类型：压力表 \n所属系列：HSP 系列 \n具体型号：HSP-W240VA\n精度：0-5%\n 量程：40 巴 \n 输出信号：0-10V\n 接口：G1/4 | 641
HSP-W210MB000000000000000000020 | 霍尼韦尔 | 压力表 | 通用+0-5% 精度+10 巴+4-20mA+NPT+HSP-W210MB | 设备类型：压力表 \n所属系列：HSP 系列 \n具体型号：HSP-W210MB\n精度：0-5%\n 量程：10 巴 \n 输出信号：4-20mA\n 接口：NPT | 641
HSP-W216MB000000000000000000021 | 霍尼韦尔 | 压力表 | 通用+0-5% 精度+16 巴+4-20mA+NPT+HSP-W216MB | 设备类型：压力表 \n所属系列：HSP 系列 \n具体型号：HSP-W216MB\n精度：0-5%\n 量程：16 巴 \n 输出信号：4-20mA\n 接口：NPT | 641
HSP-W220MB000000000000000000022 | 霍尼韦尔 | 压力表 | 通用+0-5% 精度+20 巴+4-20mA+NPT+HSP-W220MB | 设备类型：压力表 \n所属系列：HSP 系列 \n具体型号：HSP-W220MB\n精度：0-5%\n 量程：20 巴 \n 输出信号：4-20mA\n 接口：NPT | 641
HSP-W225MB000000000000000000023 | 霍尼韦尔 | 压力表 | 通用+0-5% 精度+25 巴+4-20mA+NPT+HSP-W225MB | 设备类型：压力表 \n所属系列：HSP 系列 \n具体型号：HSP-W225MB\n精度：0-5%\n 量程：25 巴 \n 输出信号：4-20mA\n 接口：NPT | 641
HSP-W240MB000000000000000000024 | 霍尼韦尔 | 压力表 | 通用+0-5% 精度+40 巴+4-20mA+NPT+HSP-W240MB | 设备类型：压力表 \n所属系列：HSP 系列 \n具体型号：HSP-W240MB\n精度：0-5%\n 量程：40 巴 \n 输出信号：4-20mA\n 接口：NPT | 641
HSP-W210VB000000000000000000025 | 霍尼韦尔 | 压力表 | 通用+0-5% 精度+10 巴+0-10V+NPT+HSP-W210VB | 设备类型：压力表 \n所属系列：HSP 系列 \n具体型号：HSP-W210VB\n精度：0-5%\n 量程：10 巴 \n 输出信号：0-10V\n 接口：NPT | 641
HSP-W216VB000000000000000000026 | 霍尼韦尔 | 压力表 | 通用+0-5% 精度+16 巴+0-10V+NPT+HSP-W216VB | 设备类型：压力表 \n所属系列：HSP 系列 \n具体型号：HSP-W216VB\n精度：0-5%\n 量程：16 巴 \n 输出信号：0-10V\n 接口：NPT | 641
HSP-W220VB000000000000000000027 | 霍尼韦尔 | 压力表 | 通用+0-5% 精度+20 巴+0-10V+NPT+HSP-W220VB | 设备类型：压力表 \n所属系列：HSP 系列 \n具体型号：HSP-W220VB\n精度：0-5%\n 量程：20 巴 \n 输出信号：0-10V\n 接口：NPT | 641
HSP-W225VB000000000000000000028 | 霍尼韦尔 | 压力表 | 通用+0-5% 精度+25 巴+0-10V+NPT+HSP-W225VB | 设备类型：压力表 \n所属系列：HSP 系列 \n具体型号：HSP-W225VB\n精度：0-5%\n 量程：25 巴 \n 输出信号：0-10V\n 接口：NPT | 641
HSP-W240VB000000000000000000029 | 霍尼韦尔 | 压力表 | 通用+0-5% 精度+40 巴+0-10V+NPT+HSP-W240VB | 设备类型：压力表 \n所属系列：HSP 系列 \n具体型号：HSP-W240VB\n精度：0-5%\n 量程：40 巴 \n 输出信号：0-10V\n 接口：NPT | 641
HSP-HW416VC000000000000000000030 | 霍尼韦尔 | 压力表 | 通用+高温+0-25% 精度+16 巴+0-10V+G1/2+HSP-HW416VC | 设备类型：压力表 \n所属系列：HSP 系列 \n具体型号：HSP-HW416VC\n类型：高温型 \n 精度：0-25%\n 量程：16 巴 \n 输出信号：0-10V\n 接口：G1/2 | 1196
HSP-HW420VC000000000000000000031 | 霍尼韦尔 | 压力表 | 通用+高温+0-25% 精度+20 巴+0-10V+G1/2+HSP-HW420VC | 设备类型：压力表 \n所属系列：HSP 系列 \n具体型号：HSP-HW420VC\n类型：高温型 \n 精度：0-25%\n 量程：20 巴 \n 输出信号：0-10V\n 接口：G1/2 | 1196
HSP-HW425VC000000000000000000032 | 霍尼韦尔 | 压力表 | 通用+高温+0-25% 精度+25 巴+0-10V+G1/2+HSP-HW425VC | 设备类型：压力表 \n所属系列：HSP 系列 \n具体型号：HSP-HW425VC\n类型：高温型 \n 精度：0-25%\n 量程：25 巴 \n 输出信号：0-10V\n 接口：G1/2 | 1196
HSP-HW440VC000000000000000000033 | 霍尼韦尔 | 压力表 | 通用+高温+0-25% 精度+40 巴+0-10V+G1/2+HSP-HW440VC | 设备类型：压力表 \n所属系列：HSP 系列 \n具体型号：HSP-HW440VC\n类型：高温型 \n 精度：0-25%\n 量程：40 巴 \n 输出信号：0-10V\n 接口：G1/2 | 1196
HSP-HW416MC000000000000000000034 | 霍尼韦尔 | 压力表 | 通用+高温+0-25% 精度+16 巴+4-20mA+G1/2+HSP-HW416MC | 设备类型：压力表 \n所属系列：HSP 系列 \n具体型号：HSP-HW416MC\n类型：高温型 \n 精度：0-25%\n 量程：16 巴 \n 输出信号：4-20mA\n 接口：G1/2 | 1196
HSP-HW420MC000000000000000000035 | 霍尼韦尔 | 压力表 | 通用+高温+0-25% 精度+20 巴+4-20mA+G1/2+HSP-HW420MC | 设备类型：压力表 \n所属系列：HSP 系列 \n具体型号：HSP-HW420MC\n类型：高温型 \n 精度：0-25%\n 量程：20 巴 \n 输出信号：4-20mA\n 接口：G1/2 | 1196
HSP-HW425MC000000000000000000036 | 霍尼韦尔 | 压力表 | 通用+高温+0-25% 精度+25 巴+4-20mA+G1/2+HSP-HW425MC | 设备类型：压力表 \n所属系列：HSP 系列 \n具体型号：HSP-HW425MC\n类型：高温型 \n 精度：0-25%\n 量程：25 巴 \n 输出信号：4-20mA\n 接口：G1/2 | 1196
HSP-HW440MC000000000000000000037 | 霍尼韦尔 | 压力表 | 通用+高温+0-25% 精度+40 巴+4-20mA+G1/2+HSP-HW440MC | 设备类型：压力表 \n所属系列：HSP 系列 \n具体型号：HSP-HW440MC\n类型：高温型 \n 精度：0-25%\n 量程：40 巴 \n 输出信号：4-20mA\n 接口：G1/2 | 1196
HST-PA200000000000000000000038 | 霍尼韦尔 | 浸入式温度传感器 | 通用+10K NTC+65mm+HST-PA2 | 设备类型：浸入式温度传感器 \n所属系列：HST 系列 \n具体型号：HST-PA2\n感温元件：10K NTC\n 长度：65mm | 362
HST-PA400000000000000000000039 | 霍尼韦尔 | 浸入式温度传感器 | 通用+10K NTC+102mm+HST-PA4 | 设备类型：浸入式温度传感器 \n所属系列：HST 系列 \n具体型号：HST-PA4\n感温元件：10K NTC\n 长度：102mm | 381
HST-PA600000000000000000000040 | 霍尼韦尔 | 浸入式温度传感器 | 通用+10K NTC+152mm+HST-PA6 | 设备类型：浸入式温度传感器 \n所属系列：HST 系列 \n具体型号：HST-PA6\n感温元件：10K NTC\n 长度：152mm | 401
HST-PA900000000000000000000041 | 霍尼韦尔 | 浸入式温度传感器 | 通用+10K NTC+300mm+HST-PA9 | 设备类型：浸入式温度传感器 \n所属系列：HST 系列 \n具体型号：HST-PA9\n感温元件：10K NTC\n 长度：300mm | 456
HST-PB200000000000000000000042 | 霍尼韦尔 | 浸入式温度传感器 | 通用+20K NTC+65mm+HST-PB2 | 设备类型：浸入式温度传感器 \n所属系列：HST 系列 \n具体型号：HST-PB2\n感温元件：20K NTC\n 长度：65mm | 362
HST-PB400000000000000000000043 | 霍尼韦尔 | 浸入式温度传感器 | 通用+20K NTC+102mm+HST-PB4 | 设备类型：浸入式温度传感器 \n所属系列：HST 系列 \n具体型号：HST-PB4\n感温元件：20K NTC\n 长度：102mm | 381
HST-PB600000000000000000000044 | 霍尼韦尔 | 浸入式温度传感器 | 通用+20K NTC+152mm+HST-PB6 | 设备类型：浸入式温度传感器 \n所属系列：HST 系列 \n具体型号：HST-PB6\n感温元件：20K NTC\n 长度：152mm | 401
HST-PB900000000000000000000045 | 霍尼韦尔 | 浸入式温度传感器 | 通用+20K NTC+300mm+HST-PB9 | 设备类型：浸入式温度传感器 \n所属系列：HST 系列 \n具体型号：HST-PB9\n感温元件：20K NTC\n 长度：300mm | 456
HST-PP200000000000000000000046 | 霍尼韦尔 | 浸入式温度传感器 | 通用+PT1000+65mm+HST-PP2 | 设备类型：浸入式温度传感器 \n所属系列：HST 系列 \n具体型号：HST-PP2\n感温元件：PT1000\n 长度：65mm | 379
HST-PP400000000000000000000047 | 霍尼韦尔 | 浸入式温度传感器 | 通用+PT1000+102mm+HST-PP4 | 设备类型：浸入式温度传感器 \n所属系列：HST 系列 \n具体型号：HST-PP4\n感温元件：PT1000\n 长度：102mm | 398
HST-PP600000000000000000000048 | 霍尼韦尔 | 浸入式温度传感器 | 通用+PT1000+152mm+HST-PP6 | 设备类型：浸入式温度传感器 \n所属系列：HST 系列 \n具体型号：HST-PP6\n感温元件：PT1000\n 长度：152mm | 418
HST-PP900000000000000000000049 | 霍尼韦尔 | 浸入式温度传感器 | 通用+PT1000+300mm+HST-PP9 | 设备类型：浸入式温度传感器 \n所属系列：HST 系列 \n具体型号：HST-PP9\n感温元件：PT1000\n 长度：300mm | 473
HST-PM200000000000000000000050 | 霍尼韦尔 | 浸入式温度传感器 | 通用+4-20mA+65mm+HST-PM2 | 设备类型：浸入式温度传感器 \n所属系列：HST 系列 \n具体型号：HST-PM2\n输出信号：4-20mA\n 长度：65mm | 635
HST-PM400000000000000000000051 | 霍尼韦尔 | 浸入式温度传感器 | 通用+4-20mA+102mm+HST-PM4 | 设备类型：浸入式温度传感器 \n所属系列：HST 系列 \n具体型号：HST-PM4\n输出信号：4-20mA\n 长度：102mm | 652
HST-PM600000000000000000000052 | 霍尼韦尔 | 浸入式温度传感器 | 通用+4-20mA+152mm+HST-PM6 | 设备类型：浸入式温度传感器 \n所属系列：HST 系列 \n具体型号：HST-PM6\n输出信号：4-20mA\n 长度：152mm | 669
HST-PM900000000000000000000053 | 霍尼韦尔 | 浸入式温度传感器 | 通用+4-20mA+300mm+HST-PM9 | 设备类型：浸入式温度传感器 \n所属系列：HST 系列 \n具体型号：HST-PM9\n输出信号：4-20mA\n 长度：300mm | 783
HST-PV200000000000000000000054 | 霍尼韦尔 | 浸入式温度传感器 | 通用+0-10V+65mm+HST-PV2 | 设备类型：浸入式温度传感器 \n所属系列：HST 系列 \n具体型号：HST-PV2\n输出信号：0-10V\n 长度：65mm | 635
HST-PV400000000000000000000055 | 霍尼韦尔 | 浸入式温度传感器 | 通用+0-10V+102mm+HST-PV4 | 设备类型：浸入式温度传感器 \n所属系列：HST 系列 \n具体型号：HST-PV4\n输出信号：0-10V\n 长度：102mm | 652
HST-PV600000000000000000000056 | 霍尼韦尔 | 浸入式温度传感器 | 通用+0-10V+152mm+HST-PV6 | 设备类型：浸入式温度传感器 \n所属系列：HST 系列 \n具体型号：HST-PV6\n输出信号：0-10V\n 长度：152mm | 669
HST-PV900000000000000000000057 | 霍尼韦尔 | 浸入式温度传感器 | 通用+0-10V+300mm+HST-PV9 | 设备类型：浸入式温度传感器 \n所属系列：HST 系列 \n具体型号：HST-PV9\n输出信号：0-10V\n 长度：300mm | 783
HSL-LS050000000000000000000058 | 霍尼韦尔 | 浮球液位开关 | 通用+线长 5 米+HSL-LS05 | 设备类型：浮球液位开关 \n所属系列：HSL 系列 \n具体型号：HSL-LS05\n线长：5 米 | 220
HSL-LS100000000000000000000059 | 霍尼韦尔 | 浮球液位开关 | 通用+线长 10 米+HSL-LS10 | 设备类型：浮球液位开关 \n所属系列：HSL 系列 \n具体型号：HSL-LS10\n线长：10 米 | 283
HSL-LS200000000000000000000060 | 霍尼韦尔 | 浮球液位开关 | 通用+线长 20 米+HSL-LS20 | 设备类型：浮球液位开关 \n所属系列：HSL 系列 \n具体型号：HSL-LS20\n线长：20 米 | 367
HiTS-S07A000000000000000000000001 | 霍尼韦尔 | N4 软件及控制器 | 屏幕 + 7 英寸触摸屏 + HiTS-S07A | 产品类型：触摸屏软件 \n 屏幕尺寸：7 英寸 | 1559
HiTS-S10A000000000000000000000002 | 霍尼韦尔 | N4 软件及控制器 | 屏幕 + 10 英寸触摸屏 + HiTS-S10A | 产品类型：触摸屏软件 \n 屏幕尺寸：10 英寸 | 3270
WEB-S-0-N400000000000000000000003 | 霍尼韦尔 | N4 软件及控制器 | N4 软件 + Supervisor + 不支持 Niagara network 连接 + WEB-S-0-N4 | 产品类型：Supervisor 管理软件 \n 网络支持：不支持 Niagara network 连接 \n 功能：集成各种 IP 设备 | 7970
WEB-S-1-N400000000000000000000004 | 霍尼韦尔 | N4 软件及控制器 | N4 软件 + Supervisor + 支持 1 个 Niagara network 连接 + WEB-S-1-N4 | 产品类型：Supervisor 管理软件 \n 网络支持：支持 1 个 Niagara network 连接 | 10301
WEB-S-2-N400000000000000000000005 | 霍尼韦尔 | N4 软件及控制器 | N4 软件 + Supervisor + 支持 2 个 Niagara network 连接 + WEB-S-2-N4 | 产品类型：Supervisor 管理软件 \n 网络支持：支持 2 个 Niagara network 连接 | 12964
WEB-S-3-N400000000000000000000006 | 霍尼韦尔 | N4 软件及控制器 | N4 软件 + Supervisor + 支持 3 个 Niagara network 连接 + WEB-S-3-N4 | 产品类型：Supervisor 管理软件 \n 网络支持：支持 3 个 Niagara network 连接 | 15173
WEB-S-10-N400000000000000000000007 | 霍尼韦尔 | N4 软件及控制器 | N4 软件 + Supervisor + 支持 10 个 Niagara network 连接 + WEB-S-10-N4 | 产品类型：Supervisor 管理软件 \n 网络支持：支持 10 个 Niagara network 连接 | 34645
WEB-S-100-N400000000000000000000008 | 霍尼韦尔 | N4 软件及控制器 | N4 软件 + Supervisor + 支持 100 个 Niagara network 连接 + WEB-S-100-N4 | 产品类型：Supervisor 管理软件 \n 网络支持：支持 100 个 Niagara network 连接 | 51996
WEB-S-UNL-N400000000000000000000009 | 霍尼韦尔 | N4 软件及控制器 | N4 软件 + Supervisor + 支持不限数量 Niagara network 连接 + WEB-S-UNL-N4 | 产品类型：Supervisor 管理软件 \n 网络支持：支持不限数量 Niagara network 连接 | 105942
SUP-UP-100000000000000000000000010 | 霍尼韦尔 | N4 软件及控制器 | 升级包 + 升级到 SUP-1+SUP-UP-1 | 产品类型：Supervisor 升级包 \n 升级内容：升级到 SUP-1 | 4277
SUP-UP-100000000000000000000000011 | 霍尼韦尔 | N4 软件及控制器 | 升级包 + SUP-0 至 SUP-10 升级到 SUP-100+SUP-UP-100 | 产品类型：Supervisor 升级包 \n 升级内容：将 SUP-0~SUP-10 升级到 SUP-100 | 60356
SUP-UP-UNL0000000000000000000000012 | 霍尼韦尔 | N4 软件及控制器 | 升级包 + SUP-100 升级到 SUP-UNL+SUP-UP-UNL | 产品类型：Supervisor 升级包 \n 升级内容：将 SUP-100 升级到 SUP-UNL | 59749
SUP-DEVICE-10000000000000000000000013 | 霍尼韦尔 | N4 软件及控制器 | 升级包 + 增加 10 个 Device+SUP-DEVICE-10 | 产品类型：Supervisor 设备升级包 \n 升级内容：增加 10 个 Device | 12929
SUP-DEVICE-25000000000000000000000014 | 霍尼韦尔 | N4 软件及控制器 | 升级包 + 增加 25 个 Device+SUP-DEVICE-25 | 产品类型：Supervisor 设备升级包 \n 升级内容：增加 25 个 Device | 18686
SUP-DEVICE-50000000000000000000000015 | 霍尼韦尔 | N4 软件及控制器 | 升级包 + 增加 50 个 Device+SUP-DEVICE-50 | 产品类型：Supervisor 设备升级包 \n 升级内容：增加 50 个 Device | 34484
SUP-DEVICE-10000000000000000000000016 | 霍尼韦尔 | N4 软件及控制器 | 升级包 + 增加 100 个 Device+SUP-DEVICE-100 | 产品类型：Supervisor 设备升级包 \n 升级内容：增加 100 个 Device | 47773
SUP-DEVICE-20000000000000000000000017 | 霍尼韦尔 | N4 软件及控制器 | 升级包 + 增加 200 个 Device+SUP-DEVICE-200 | 产品类型：Supervisor 设备升级包 \n 升级内容：增加 200 个 Device | 67317
SUP-DEVICE-50000000000000000000000018 | 霍尼韦尔 | N4 软件及控制器 | 升级包 + 500 个现场设备 + 25000 点 + SUP-DEVICE-500 | 产品类型：Supervisor 设备升级包 \n 包含：标准驱动 \n 设备容量：500 个现场设备 \n 数据点：25000 点 | 117877
SUP-DEVICE-10000000000000000000000019 | 霍尼韦尔 | N4 软件及控制器 | 升级包 + 2000 个现场设备 + 50000 点 + SUP-DEVICE-1000 | 产品类型：Supervisor 设备升级包 \n 包含：标准驱动 \n 设备容量：2000 个现场设备 \n 数据点：50000 点 | 157158
DR-S-DB-CSV0000000000000000000000020 | 霍尼韦尔 | N4 软件及控制器 | 数据库 + CSV 数据库驱动 + DR-S-DB-CSV | 产品类型：数据库驱动软件 \n 支持数据库：CSV 数据库 | 21680
DR-S-DB-MYSQL000000000000000000000021 | 霍尼韦尔 | N4 软件及控制器 | 数据库 + MYSQL 数据库驱动 + DR-S-DB-MYSQL | 产品类型：数据库驱动软件 \n 支持数据库：MYSQL 数据库 | 21680
DR-S-DB-ORCL000000000000000000000022 | 霍尼韦尔 | N4 软件及控制器 | 数据库 + Oracle21G 数据库驱动 + DR-S-DB-ORCL | 产品类型：数据库驱动软件 \n 支持数据库：Oracle21G 数据库 | 20276
DR-S-DB-SQL0000000000000000000000023 | 霍尼韦尔 | N4 软件及控制器 | 数据库 + SQL 数据库驱动 + DR-S-DB-SQL | 产品类型：数据库驱动软件 \n 支持数据库：SQL 数据库 | 20276
WEB-ALM-CONSOLE-N40000000000000000024 | 霍尼韦尔 | N4 软件及控制器 | N4 软件 + WEB 报警控制台 + WEB-ALM-CONSOLE-N4 | 产品类型：WEB 报警控制台软件 | 1628
SUP-0-SMA-INIT00000000000000000000025 | 霍尼韦尔 | N4 软件及控制器 | 维护 + Supervisor0+18 个月首次维护 + SUP-0-SMA-INIT | 产品类型：软件维护包 \n 适用对象：Supervisor0\n 维护时长：18 个月 \n 使用限制：仅限首次购买 | 1417
SUP-1-SMA-INIT00000000000000000000026 | 霍尼韦尔 | N4 软件及控制器 | 维护 + Supervisor2+18 个月首次维护 + SUP-1-SMA-INIT | 产品类型：软件维护包 \n 适用对象：Supervisor2\n 维护时长：18 个月 \n 使用限制：仅限首次购买 | 1924
SUP-2-SMA-INIT00000000000000000000027 | 霍尼韦尔 | N4 软件及控制器 | 维护 + Supervisor2+18 个月首次维护 + SUP-2-SMA-INIT | 产品类型：软件维护包 \n 适用对象：Supervisor2\n 维护时长：18 个月 \n 使用限制：仅限首次购买 | 2258
SUP-3-SMA-INIT00000000000000000000028 | 霍尼韦尔 | N4 软件及控制器 | 维护 + Supervisor3+18 个月首次维护 + SUP-3-SMA-INIT | 产品类型：软件维护包 \n 适用对象：Supervisor3\n 维护时长：18 个月 \n 使用限制：仅限首次购买 | 2630
SUP-10-SMA-INIT00000000000000000000029 | 霍尼韦尔 | N4 软件及控制器 | 维护 + Supervisor20+18 个月首次维护 + SUP-10-SMA-INIT | 产品类型：软件维护包 \n 适用对象：Supervisor20\n 维护时长：18 个月 \n 使用限制：仅限首次购买 | 6071
SUP-100-SMA-INIT0000000000000000000030 | 霍尼韦尔 | N4 软件及控制器 | 维护 + Supervisor200+18 个月首次维护 + SUP-100-SMA-INIT | 产品类型：软件维护包 \n 适用对象：Supervisor200\n 维护时长：18 个月 \n 使用限制：仅限首次购买 | 9061
SUP-UNL-SMA-INIT0000000000000000000031 | 霍尼韦尔 | N4 软件及控制器 | 维护 + Supervisor UNL+18 个月首次维护 + SUP-UNL-SMA-INIT | 产品类型：软件维护包 \n 适用对象：Supervisor UNL\n 维护时长：18 个月 \n 使用限制：仅限首次购买 | 18542
SUP-0-SMA-1YR0000000000000000000000032 | 霍尼韦尔 | N4 软件及控制器 | 维护 + Supervisor0+1 年维护 + SUP-0-SMA-1YR | 产品类型：软件维护包 \n 适用对象：Supervisor0\n 维护时长：1 年 | 1432
SUP-0-SMA-3YR0000000000000000000000033 | 霍尼韦尔 | N4 软件及控制器 | 维护 + Supervisor0+3 年维护 + SUP-0-SMA-3YR | 产品类型：软件维护包 \n 适用对象：Supervisor0\n 维护时长：3 年 | 3639
SUP-0-SMA-5YR0000000000000000000000034 | 霍尼韦尔 | N4 软件及控制器 | 维护 + Supervisor0+5 年维护 + SUP-0-SMA-5YR | 产品类型：软件维护包 \n 适用对象：Supervisor0\n 维护时长：5 年 | 4673
SUP-1-SMA-1YR0000000000000000000000035 | 霍尼韦尔 | N4 软件及控制器 | 维护 + Supervisor20+1 年维护 + SUP-1-SMA-1YR | 产品类型：软件维护包 \n 适用对象：Supervisor20\n 维护时长：1 年 | 1982
SUP-1-SMA-3YR0000000000000000000000036 | 霍尼韦尔 | N4 软件及控制器 | 维护 + Supervisor20+3 年维护 + SUP-1-SMA-3YR | 产品类型：软件维护包 \n 适用对象：Supervisor20\n 维护时长：3 年 | 4718
SUP-1-SMA-5YR0000000000000000000000037 | 霍尼韦尔 | N4 软件及控制器 | 维护 + Supervisor20+5 年维护 + SUP-1-SMA-5YR | 产品类型：软件维护包 \n 适用对象：Supervisor20\n 维护时长：5 年 | 6090
SUP-2-SMA-1YR0000000000000000000000038 | 霍尼韦尔 | N4 软件及控制器 | 维护 + Supervisor2+1 年维护 + SUP-2-SMA-1YR | 产品类型：软件维护包 \n 适用对象：Supervisor2\n 维护时长：1 年 | 2302
SUP-2-SMA-3YR0000000000000000000000039 | 霍尼韦尔 | N4 软件及控制器 | 维护 + Supervisor2+3 年维护 + SUP-2-SMA-3YR | 产品类型：软件维护包 \n 适用对象：Supervisor2\n 维护时长：3 年 | 5690
SUP-2-SMA-5YR0000000000000000000000040 | 霍尼韦尔 | N4 软件及控制器 | 维护 + Supervisor2+5 年维护 + SUP-2-SMA-5YR | 产品类型：软件维护包 \n 适用对象：Supervisor2\n 维护时长：5 年 | 7326
SUP-3-SMA-1YR0000000000000000000000041 | 霍尼韦尔 | N4 软件及控制器 | 维护 + Supervisor3+1 年维护 + SUP-3-SMA-1YR | 产品类型：软件维护包 \n 适用对象：Supervisor3\n 维护时长：1 年 | 2683
SUP-3-SMA-3YR0000000000000000000000042 | 霍尼韦尔 | N4 软件及控制器 | 维护 + Supervisor3+3 年维护 + SUP-3-SMA-3YR | 产品类型：软件维护包 \n 适用对象：Supervisor3\n 维护时长：3 年 | 6417
SUP-3-SMA-5YR0000000000000000000000043 | 霍尼韦尔 | N4 软件及控制器 | 维护 + Supervisor3+5 年维护 + SUP-3-SMA-5YR | 产品类型：软件维护包 \n 适用对象：Supervisor3\n 维护时长：5 年 | 8242
SUP-10-SMA-1YR0000000000000000000000044 | 霍尼韦尔 | N4 软件及控制器 | 维护 + Supervisor20+1 年维护 + SUP-10-SMA-1YR | 产品类型：软件维护包 \n 适用对象：Supervisor20\n 维护时长：1 年 | 6195
SUP-10-SMA-3YR0000000000000000000000045 | 霍尼韦尔 | N4 软件及控制器 | 维护 + Supervisor20+3 年维护 + SUP-10-SMA-3YR | 产品类型：软件维护包 \n 适用对象：Supervisor20\n 维护时长：3 年 | 14701
SUP-10-SMA-5YR0000000000000000000000046 | 霍尼韦尔 | N4 软件及控制器 | 维护 + Supervisor20+5 年维护 + SUP-10-SMA-5YR | 产品类型：软件维护包 \n 适用对象：Supervisor20\n 维护时长：5 年 | 18885
SUP-100-SMA-1YR000000000000000000000047 | 霍尼韦尔 | N4 软件及控制器 | 维护 + Supervisor200+1 年维护 + SUP-100-SMA-1YR | 产品类型：软件维护包 \n 适用对象：Supervisor200\n 维护时长：1 年 | 9195
SUP-100-SMA-3YR000000000000000000000048 | 霍尼韦尔 | N4 软件及控制器 | 维护 + Supervisor200+3 年维护 + SUP-100-SMA-3YR | 产品类型：软件维护包 \n 适用对象：Supervisor200\n 维护时长：3 年 | 22290
SUP-100-SMA-5YR000000000000000000000049 | 霍尼韦尔 | N4 软件及控制器 | 维护 + Supervisor200+5 年维护 + SUP-100-SMA-5YR | 产品类型：软件维护包 \n 适用对象：Supervisor200\n 维护时长：5 年 | 28623
SUP-UNL-SMA-1YR000000000000000000000050 | 霍尼韦尔 | N4 软件及控制器 | 维护 + Supervisor UNL+1 年维护 + SUP-UNL-SMA-1YR | 产品类型：软件维护包 \n 适用对象：Supervisor UNL\n 维护时长：1 年 | 18724
SUP-UNL-SMA-3YR000000000000000000000051 | 霍尼韦尔 | N4 软件及控制器 | 维护 + Supervisor UNL+3 年维护 + SUP-UNL-SMA-3YR | 产品类型：软件维护包 \n 适用对象：Supervisor UNL\n 维护时长：3 年 | 45642
SUP-UNL-SMA-5YR000000000000000000000052 | 霍尼韦尔 | N4 软件及控制器 | 维护 + Supervisor UNL+5 年维护 + SUP-UNL-SMA-5YR | 产品类型：软件维护包 \n 适用对象：Supervisor UNL\n 维护时长：5 年 | 58623
WEB-S-DEMO-N400000000000000000000053 | 霍尼韦尔 | N4 软件及控制器 | 网络控制器 + DEMO 软件 + WEB-S-DEMO-N4 | 产品类型：DEMO 演示软件 | 5187
ECG100-CE00000000000000000000000054 | 霍尼韦尔 | N4 软件及控制器 | 网络控制器 + ECG100-CE | 产品类型：网络控制器硬件 | 3570
ECC200-PE00000000000000000000000055 | 霍尼韦尔 | N4 软件及控制器 | 网络控制器 + ECC200-PE | 产品类型：网络控制器硬件 | 7800
WEB-800000000000000000000000000056 | 霍尼韦尔 | N4 软件及控制器 | 网络控制器 + WEB 8000 控制器硬件 + WEB-8000 | 产品类型：网络控制器硬件 \n 包含组件：WEB-8000-CSE-004、WEB-8000-USD-CSE、WEB-8000-BRAND | 12572
WEB-8000-DEMO00000000000000000000057 | 霍尼韦尔 | N4 软件及控制器 | 网络控制器 + WEB 8000 Demo 套件 + WEB-8000-DEMO | 产品类型：Demo 套件 \n 包含：WEB 8000 控制器 \n 支持：500 个 Device、所有 Tridium 有效驱动 \n 系统要求：Niagara4.1 及以上 | 62895
WEB-8005-U00000000000000000000000058 | 霍尼韦尔 | N4 软件及控制器 | 网络控制器 + 5 个 Device+250 点 + WEB-8005-U | 产品类型：WEB 8000 控制器 \n 设备支持：5 个 Device\n 数据点：不大于 250 点 | 19329
WEB-8010-U00000000000000000000000059 | 霍尼韦尔 | N4 软件及控制器 | 网络控制器 + 10 个 Device+500 点 + WEB-8010-U | 产品类型：WEB 8000 控制器 \n 设备支持：10 个 Device\n 数据点：不大于 500 点 | 22840
WEB-8025-U00000000000000000000000060 | 霍尼韦尔 | N4 软件及控制器 | 网络控制器 + 25 个 Device+1250 点 + WEB-8025-U | 产品类型：WEB 8000 控制器 \n 设备支持：25 个 Device\n 数据点：不大于 1250 点 | 27227
WEB-8100-U00000000000000000000000061 | 霍尼韦尔 | N4 软件及控制器 | 网络控制器 + 100 个 Device+5000 点 + WEB-8100-U | 产品类型：WEB 8000 控制器 \n 设备支持：100 个 Device\n 数据点：不大于 5000 点 | 55899
WEB-8200-U00000000000000000000000062 | 霍尼韦尔 | N4 软件及控制器 | 网络控制器 + 200 个 Device+10000 点 + WEB-8200-U | 产品类型：WEB 8000 控制器 \n 设备支持：200 个 Device\n 数据点：不大于 10000 点 | 76454
DEVICE-1000000000000000000000000063 | 霍尼韦尔 | N4 软件及控制器 | 升级包 + 10 个 Device+500 点 + DEVICE-10 | 产品类型：Device 升级包 \n 设备支持：10 个 Device\n 数据点：500 点 \n 使用限制：仅首次购买 WEB 8000 软件时可购 | 10741
DEVICE-2500000000000000000000000064 | 霍尼韦尔 | N4 软件及控制器 | 升级包 + 25 个 Device+1250 点 + DEVICE-25 | 产品类型：Device 升级包 \n 设备支持：25 个 Device\n 数据点：1250 点 \n 使用限制：仅首次购买 WEB 8000 软件时可购 | 15394
DEVICE-5000000000000000000000000065 | 霍尼韦尔 | N4 软件及控制器 | 升级包 + 50 个 Device+2500 点 + DEVICE-50 | 产品类型：Device 升级包 \n 设备支持：50 个 Device\n 数据点：2500 点 \n 使用限制：仅首次购买 WEB 8000 软件时可购 | 30230
NPB-8000-23200000000000000000000066 | 霍尼韦尔 | N4 软件及控制器 | 网络控制器 + 单串口 RS232 模块 + NPB-8000-232 | 产品类型：WEB8000 附件 \n 模块类型：单串口 RS232 模块 | 3319
NPB-8000-2X-485000000000000000000067 | 霍尼韦尔 | N4 软件及控制器 | 网络控制器 + 双串口 RS485 模块 + NPB-8000-2X-485 | 产品类型：WEB8000 附件 \n 模块类型：双串口 RS485 模块 | 3288
NPB-8000-LON0000000000000000000000068 | 霍尼韦尔 | N4 软件及控制器 | 网络控制器 + 单口 LON FTT10A 模块 + NPB-8000-LON | 产品类型：WEB8000 附件 \n 模块类型：单口 LON FTT10A 模块 | 3621
WPM-80000000000000000000000000069 | 霍尼韦尔 | N4 软件及控制器 | 网络控制器 + 墙插电源 + WPM-8000 | 产品类型：WEB8000 附件 \n 电源类型：墙插电源 \n 电压：90-240VAC 50-60Hz | 878
SMA-8005-1YR-INIT0000000000000000000070 | 霍尼韦尔 | N4 软件及控制器 | 维护 + WEB 8005+28 个月首次维护 + SMA-8005-1YR-INIT | 产品类型：软件维护包 \n 适用对象：WEB 8005\n 维护时长：28 个月 \n 使用限制：首次购买核心软件时必购 | 857
SMA-8010-1YR-INIT0000000000000000000071 | 霍尼韦尔 | N4 软件及控制器 | 维护 + WEB 8010+28 个月首次维护 + SMA-8010-1YR-INIT | 产品类型：软件维护包 \n 适用对象：WEB 8010\n 维护时长：28 个月 \n 使用限制：首次购买核心软件时必购 | 1484
SMA-8025-1YR-INIT0000000000000000000072 | 霍尼韦尔 | N4 软件及控制器 | 维护 + WEB 8025+28 个月首次维护 + SMA-8025-1YR-INIT | 产品类型：软件维护包 \n 适用对象：WEB 8025\n 维护时长：28 个月 \n 使用限制：首次购买核心软件时必购 | 2091
SMA-8100-1YR-INIT0000000000000000000073 | 霍尼韦尔 | N4 软件及控制器 | 维护 + WEB 8100+28 个月首次维护 + SMA-8100-1YR-INIT | 产品类型：软件维护包 \n 适用对象：WEB 8100\n 维护时长：28 个月 \n 使用限制：首次购买核心软件时必购 | 6260
SMA-8200-1YR-INIT0000000000000000000074 | 霍尼韦尔 | N4 软件及控制器 | 维护 + WEB 8200+28 个月首次维护 + SMA-8200-1YR-INIT | 产品类型：软件维护包 \n 适用对象：WEB 8200\n 维护时长：28 个月 \n 使用限制：首次购买核心软件时必购 | 9258
SMA-8005-1YR00000000000000000000000075 | 霍尼韦尔 | N4 软件及控制器 | 维护 + WEB 8005+2 年维护 + SMA-8005-1YR | 产品类型：软件维护包 \n 适用对象：WEB 8005\n 维护时长：2 年 | 883
SMA-8005-3YR00000000000000000000000076 | 霍尼韦尔 | N4 软件及控制器 | 维护 + WEB 8005+3 年维护 + SMA-8005-3YR | 产品类型：软件维护包 \n 适用对象：WEB 8005\n 维护时长：3 年 | 2175
SMA-8005-5YR00000000000000000000000077 | 霍尼韦尔 | N4 软件及控制器 | 维护 + WEB 8005+5 年维护 + SMA-8005-5YR | 产品类型：软件维护包 \n 适用对象：WEB 8005\n 维护时长：5 年 | 2810
SMA-8010-1YR00000000000000000000000078 | 霍尼韦尔 | N4 软件及控制器 | 维护 + WEB 8010+2 年维护 + SMA-8010-1YR | 产品类型：软件维护包 \n 适用对象：WEB 8010\n 维护时长：2 年 | 1498
SMA-8010-3YR00000000000000000000000079 | 霍尼韦尔 | N4 软件及控制器 | 维护 + WEB 8010+3 年维护 + SMA-8010-3YR | 产品类型：软件维护包 \n 适用对象：WEB 8010\n 维护时长：3 年 | 3842
SMA-8010-5YR00000000000000000000000080 | 霍尼韦尔 | N4 软件及控制器 | 维护 + WEB 8010+5 年维护 + SMA-8010-5YR | 产品类型：软件维护包 \n 适用对象：WEB 8010\n 维护时长：5 年 | 4932
SMA-8100-1YR00000000000000000000000081 | 霍尼韦尔 | N4 软件及控制器 | 维护 + WEB 8100+2 年维护 + SMA-8100-1YR | 产品类型：软件维护包 \n 适用对象：WEB 8100\n 维护时长：2 年 | 6448
SMA-8100-3YR00000000000000000000000082 | 霍尼韦尔 | N4 软件及控制器 | 维护 + WEB 8100+3 年维护 + SMA-8100-3YR | 产品类型：软件维护包 \n 适用对象：WEB 8100\n 维护时长：3 年 | 15435
SMA-8100-5YR00000000000000000000000083 | 霍尼韦尔 | N4 软件及控制器 | 维护 + WEB 8100+5 年维护 + SMA-8100-5YR | 产品类型：软件维护包 \n 适用对象：WEB 8100\n 维护时长：5 年 | 20012
SMA-8025-1YR00000000000000000000000084 | 霍尼韦尔 | N4 软件及控制器 | 维护 + WEB 8025+2 年维护 + SMA-8025-1YR | 产品类型：软件维护包 \n 适用对象：WEB 8025\n 维护时长：2 年 | 2132
SMA-8025-3YR00000000000000000000000085 | 霍尼韦尔 | N4 软件及控制器 | 维护 + WEB 8025+3 年维护 + SMA-8025-3YR | 产品类型：软件维护包 \n 适用对象：WEB 8025\n 维护时长：3 年 | 5161
SMA-8025-5YR00000000000000000000000086 | 霍尼韦尔 | N4 软件及控制器 | 维护 + WEB 8025+5 年维护 + SMA-8025-5YR | 产品类型：软件维护包 \n 适用对象：WEB 8025\n 维护时长：5 年 | 6665
SMA-8200-1YR00000000000000000000000087 | 霍尼韦尔 | N4 软件及控制器 | 维护 + WEB 8200+2 年维护 + SMA-8200-1YR | 产品类型：软件维护包 \n 适用对象：WEB 8200\n 维护时长：2 年 | 9348
SMA-8200-3YR00000000000000000000000088 | 霍尼韦尔 | N4 软件及控制器 | 维护 + WEB 8200+3 年维护 + SMA-8200-3YR | 产品类型：软件维护包 \n 适用对象：WEB 8200\n 维护时长：3 年 | 23880
SMA-8200-5YR00000000000000000000000089 | 霍尼韦尔 | N4 软件及控制器 | 维护 + WEB 8200+5 年维护 + SMA-8200-5YR | 产品类型：软件维护包 \n 适用对象：WEB 8200\n 维护时长：5 年 | 30675
NC-8005000000000000000000000000090 | 霍尼韦尔 | N4 软件及控制器 | 网络控制器 + 核心软件 + 5 个 Device+250 点 + NC-8005 | 产品类型：WEB 8000 核心软件 \n 设备支持：5 个 Device\n 数据点：不大于 250 点 | 5116
NC-8010000000000000000000000000091 | 霍尼韦尔 | N4 软件及控制器 | 网络控制器 + 核心软件 + 10 个 Device+500 点 + NC-8010 | 产品类型：WEB 8000 核心软件 \n 设备支持：10 个 Device\n 数据点：不大于 500 点 | 8907
NC-8025000000000000000000000000092 | 霍尼韦尔 | N4 软件及控制器 | 网络控制器 + 核心软件 + 25 个 Device+1250 点 + NC-8025 | 产品类型：WEB 8000 核心软件 \n 设备支持：25 个 Device\n 数据点：不大于 1250 点 | 11871
NC-8100000000000000000000000000093 | 霍尼韦尔 | N4 软件及控制器 | 网络控制器 + 核心软件 + 100 个 Device+5000 点 + NC-8100 | 产品类型：WEB 8000 核心软件 \n 设备支持：100 个 Device\n 数据点：不大于 5000 点 | 33698
NC-8200000000000000000000000000094 | 霍尼韦尔 | N4 软件及控制器 | 网络控制器 + 核心软件 + 200 个 Device+10000 点 + NC-8200 | 产品类型：WEB 8000 核心软件 \n 设备支持：200 个 Device\n 数据点：不大于 10000 点 | 50230
PEC8445-PB1-SM0000000000000000000095 | 霍尼韦尔 | N4 软件及控制器 | DDC 控制器 + PEC8445-PB1-SM | 产品类型：DDC 控制器 | 4058
PEC8445-PB1-SO0000000000000000000096 | 霍尼韦尔 | N4 软件及控制器 | DDC 控制器 + PEC8445-PB1-SO | 产品类型：DDC 控制器 | 4261
PUC8445-PB1000000000000000000000097 | 霍尼韦尔 | N4 软件及控制器 | DDC 控制器 + 可编程 BACnet IP 控制器 + PUC8445-PB1 | 产品类型：可编程 BACnet IP 控制器 \n 接口：8UI+4DI+4AO+5DO | 3245
PUC5533-EM200000000000000000000098 | 霍尼韦尔 | N4 软件及控制器 | DDC 控制器 + 扩展模块 + PUC5533-EM2 | 产品类型：可编程 BACnet IP 控制器扩展模块 \n 接口：5UI+5DI+3AO+3DO | 1500
PUC6002-EM200000000000000000000099 | 霍尼韦尔 | N4 软件及控制器 | DDC 控制器 + 扩展模块 + PUC6002-EM2 | 产品类型：可编程 BACnet IP 控制器扩展模块 \n 接口：6UI+0DI+0AO+2DO | 1008
PUC5533-PB200000000000000000000100 | 霍尼韦尔 | N4 软件及控制器 | DDC 控制器 + 通用 BACnet 控制器 + PUC5533-PB2 | 产品类型：PUC 通用 BACnet 控制器 \n 接口：5UI+5DI+3AO+3DO | 1653
PUC6002-PB200000000000000000000101 | 霍尼韦尔 | N4 软件及控制器 | DDC 控制器 + 通用 BACnet 控制器 + PUC6002-PB2 | 产品类型：PUC 通用 BACnet 控制器 \n 接口：6UI+2AO | 1111
PEC8044-PB1-SO0000000000000000000102 | 霍尼韦尔 | N4 软件及控制器 | DDC 控制器 + BACnet IP+Modbus TCP+Modbus RTU 通讯 + PEC8044-PB1-SO | 产品类型：DDC 控制器 \n 通讯协议：BACnet IP/Modbus TCP/Modbus RTU 通讯 | 2491
PUC16000-EM200000000000000000000103 | 霍尼韦尔 | N4 软件及控制器 | DDC 控制器 + IO 扩展模块 + PUC16000-EM2 | 产品类型：IO 扩展模块 \n 接口：UI16 | 1366
PUC00016-EM200000000000000000000104 | 霍尼韦尔 | N4 软件及控制器 | DDC 控制器 + IO 扩展模块 + PUC00016-EM2 | 产品类型：IO 扩展模块 \n 接口：DO16 | 1475
PVB0000AS-E000000000000000001 | 霍尼韦尔 | N4 软件及控制器 | VAV 控制器及面板 + 无 IO+PVB0000AS-E | 类型：VAV 控制器（VAV controller）\nIO 配置：无 IO | 1028
PVB0000AS-E-PACK000000000002 | 霍尼韦尔 | N4 软件及控制器 | VAV 控制器及面板 + 无 IO+20 个包装 + PVB0000AS-E-PACK | 类型：VAV 控制器（VAV controller）\nIO 配置：无 IO\n 包装：20 个 / 包装 | 975
PVB4022AS-E000000000000000003 | 霍尼韦尔 | N4 软件及控制器 | VAV 控制器及面板 + 4UI+2AO+2DO+PVB4022AS-E | 类型：VAV 控制器（VAV controller）\nIO 配置：4UI+2AO+2DO | 1073
PVB4022AS-E-PACK000000000004 | 霍尼韦尔 | N4 软件及控制器 | VAV 控制器及面板 + 4UI+2AO+2DO+20 个包装 + PVB4022AS-E-PACK | 类型：VAV 控制器（VAV controller）\nIO 配置：4UI+2AO+2DO\n 包装：20 个 / 包装 | 1053
TR42-E-PACK000000000000000005 | 霍尼韦尔 | N4 软件及控制器 | VAV 控制器及面板 + 面板 + TR42-E-PACK | 类型：VAV 面板 | 256
TR42-E0000000000000000000006 | 霍尼韦尔 | N4 软件及控制器 | VAV 控制器及面板 + 面板 + TR42-E | 类型：VAV 面板 | 264
PVB0000ASU000000000000000007 | 霍尼韦尔 | N4 软件及控制器 | VAV 控制器及面板 + 带执行器 + 无 IO + 可编程 BACnet 控制器 + PVB0000AS/U | 类型：可编程 VAV BACnet 控制器 \n 执行器：带执行器 \nIO 配置：无 IO | 2606
PVB4022ASU000000000000000008 | 霍尼韦尔 | N4 软件及控制器 | VAV 控制器及面板 + 带执行器 + 4UI+0DI+2AO+2DO + 可编程 BACnet 控制器 + PVB4022AS/U | 类型：可编程 VAV BACnet 控制器 \n 执行器：带执行器 \nIO 配置：4UI+0DI+2AO+2DO | 3164
PVB4024NSU000000000000000009 | 霍尼韦尔 | N4 软件及控制器 | VAV 控制器及面板 + 4UI+0DI+2AO+4DO + 可编程 BACnet 控制器 + PVB4024NS/U | 类型：可编程 VAV BACnet 控制器 \nIO 配置：4UI+0DI+2AO+4DO | 3069
PVB6436ASU000000000000000010 | 霍尼韦尔 | N4 软件及控制器 | VAV 控制器及面板 + 带执行器 + 6UI+4DI+3AO+6DO+BACnet 控制器 + PVB6436AS/U | 类型：VAV BACnet 控制器 \n 执行器：带执行器 \nIO 配置：6UI+4DI+3AO+6DO | 5062
PVB6438NSU000000000000000011 | 霍尼韦尔 | N4 软件及控制器 | VAV 控制器及面板 + 6UI+4DI+3AO+8DO+BACnet 控制器 + PVB6438NS/U | 类型：VAV BACnet 控制器 \nIO 配置：6UI+4DI+3AO+8DO | 5175
PVL0000ASU000000000000000012 | 霍尼韦尔 | N4 软件及控制器 | VAV 控制器及面板 + 带执行器 + 无 IO + 可编程 VAV 控制器 + PVL0000AS/U | 类型：可编程 VAV 控制器 \n 执行器：带执行器 \nIO 配置：无 IO | 2730
PVL4022ASU000000000000000013 | 霍尼韦尔 | N4 软件及控制器 | VAV 控制器及面板 + 带执行器 + 4UI+0DI+2AO+2DO + 可编程 VAV 控制器 + PVL4022AS/U | 类型：可编程 VAV 控制器 \n 执行器：带执行器 \nIO 配置：4UI+0DI+2AO+2DO | 3315
PVL6436ASU000000000000000014 | 霍尼韦尔 | N4 软件及控制器 | VAV 控制器及面板 + 带执行器 + 可编程 VAV 控制器 + PVL6436AS/U | 类型：可编程 VAV 控制器 \n 执行器：带执行器 | 5251
PVL6438NSU000000000000000015 | 霍尼韦尔 | N4 软件及控制器 | VAV 控制器及面板 + 可编程 VAV 控制器 + PVL6438NS/U | 类型：可编程 VAV 控制器 | 5640
WEB8040V0000000000000000016 | 霍尼韦尔 | N4 软件及控制器 | VAV 控制器及面板 + WEB8000 控制器硬件 + VAV 控制器 + WEB-8040V | 类型：WEB 8000 控制器硬件 VAV 控制器 | 23071
WEB8060V0000000000000000017 | 霍尼韦尔 | N4 软件及控制器 | VAV 控制器及面板 + WEB8000 控制器硬件 + VAV 控制器 + WEB-8060V | 类型：WEB 8000 控制器硬件 VAV 控制器 | 30446
WEB8100V0000000000000000018 | 霍尼韦尔 | N4 软件及控制器 | VAV 控制器及面板 + WEB8000 控制器硬件 + VAV 控制器 + WEB-8100V | 类型：WEB 8000 控制器硬件 VAV 控制器 | 33047
WEB8140V0000000000000000019 | 霍尼韦尔 | N4 软件及控制器 | VAV 控制器及面板 + WEB8000 控制器硬件 + VAV 控制器 + WEB-8140V | 类型：WEB 8000 控制器硬件 VAV 控制器 | 45419
WEB8200V0000000000000000020 | 霍尼韦尔 | N4 软件及控制器 | VAV 控制器及面板 + WEB8000 控制器硬件 + VAV 控制器 + WEB-8200V | 类型：WEB 8000 控制器硬件 VAV 控制器 | 47911
TR4200000000000000000000021 | 霍尼韦尔 | N4 软件及控制器 | VAV 控制器及面板 + 墙装模块 + LCD 显示 + 仅温度 + TR42 | 类型：墙装模块 \n 显示：LCD 显示屏 \n 功能：仅温度检测 \n 适用：VAV 专用 | 615
T7460D10050000000000000022 | 霍尼韦尔 | N4 软件及控制器 | VAV 控制器及面板 + VAVII 控制器 + T7460D1005 | 类型：VAVII 控制器 | 942
HVBSDB1200000000000000000023 | 霍尼韦尔 | N4 软件及控制器 | VAV 末端 + 单风道标准型 + HVB-SDB1.2 | 类型：单风道变风量末端 \n 规格：标准型 | 880
HVBSDB1400000000000000000024 | 霍尼韦尔 | N4 软件及控制器 | VAV 末端 + 单风道标准型 + HVB-SDB1.4 | 类型：单风道变风量末端 \n 规格：标准型 | 889
HVBSDB1800000000000000000025 | 霍尼韦尔 | N4 软件及控制器 | VAV 末端 + 单风道标准型 + HVB-SDB1.8 | 类型：单风道变风量末端 \n 规格：标准型 | 983
HVBSDB2000000000000000000026 | 霍尼韦尔 | N4 软件及控制器 | VAV 末端 + 单风道标准型 + HVB-SDB2.0 | 类型：单风道变风量末端 \n 规格：标准型 | 993
HVBSDB2200000000000000000027 | 霍尼韦尔 | N4 软件及控制器 | VAV 末端 + 单风道标准型 + HVB-SDB2.2 | 类型：单风道变风量末端 \n 规格：标准型 | 1064
HVBSDB2500000000000000000028 | 霍尼韦尔 | N4 软件及控制器 | VAV 末端 + 单风道标准型 + HVB-SDB2.5 | 类型：单风道变风量末端 \n 规格：标准型 | 1076
HVBSDB2800000000000000000029 | 霍尼韦尔 | N4 软件及控制器 | VAV 末端 + 单风道标准型 + HVB-SDB2.8 | 类型：单风道变风量末端 \n 规格：标准型 | 1168
HVBSDB3600000000000000000030 | 霍尼韦尔 | N4 软件及控制器 | VAV 末端 + 单风道标准型 + HVB-SDB3.6 | 类型：单风道变风量末端 \n 规格：标准型 | 1339
HVBSDB4000000000000000000031 | 霍尼韦尔 | N4 软件及控制器 | VAV 末端 + 单风道标准型 + HVB-SDB4.0 | 类型：单风道变风量末端 \n 规格：标准型 | 1585
HVBSDB12M4000000000000000032 | 霍尼韦尔 | N4 软件及控制器 | VAV 末端 + 单风道带 MOA 型 + HVB-SDB1.2M4 | 类型：单风道变风量末端 \n 规格：带 MOA 型 | 1351
HVBSDB14M4000000000000000033 | 霍尼韦尔 | N4 软件及控制器 | VAV 末端 + 单风道带 MOA 型 + HVB-SDB1.4M4 | 类型：单风道变风量末端 \n 规格：带 MOA 型 | 1422
HVBSDB18M4000000000000000034 | 霍尼韦尔 | N4 软件及控制器 | VAV 末端 + 单风道带 MOA 型 + HVB-SDB1.8M4 | 类型：单风道变风量末端 \n 规格：带 MOA 型 | 1542
HVBSDB20M4000000000000000035 | 霍尼韦尔 | N4 软件及控制器 | VAV 末端 + 单风道带 MOA 型 + HVB-SDB2.0M4 | 类型：单风道变风量末端 \n 规格：带 MOA 型 | 1678
HVBSDB22M4000000000000000036 | 霍尼韦尔 | N4 软件及控制器 | VAV 末端 + 单风道带 MOA 型 + HVB-SDB2.2M4 | 类型：单风道变风量末端 \n 规格：带 MOA 型 | 1772
HVBSDB25M4000000000000000037 | 霍尼韦尔 | N4 软件及控制器 | VAV 末端 + 单风道带 MOA 型 + HVB-SDB2.5M4 | 类型：单风道变风量末端 \n 规格：带 MOA 型 | 1903
HVBSDB28M4000000000000000038 | 霍尼韦尔 | N4 软件及控制器 | VAV 末端 + 单风道带 MOA 型 + HVB-SDB2.8M4 | 类型：单风道变风量末端 \n 规格：带 MOA 型 | 2270
HVBSDB36M4000000000000000039 | 霍尼韦尔 | N4 软件及控制器 | VAV 末端 + 单风道带 MOA 型 + HVB-SDB3.6M4 | 类型：单风道变风量末端 \n 规格：带 MOA 型 | 2754
HVBSDB40M4000000000000000040 | 霍尼韦尔 | N4 软件及控制器 | VAV 末端 + 单风道带 MOA 型 + HVB-SDB4.0M4 | 类型：单风道变风量末端 \n 规格：带 MOA 型 | 3202
HVBSDB12R1000000000000000041 | 霍尼韦尔 | N4 软件及控制器 | VAV 末端 + 单风道 + 5 英寸 124mm+HWR+HVB-SDB1.2R1 | 类型：单风道变风量末端 VAV Box\n 尺寸：5 英寸 124mm\n 配置：带 HWR | 1413
HVBSDB14R1000000000000000042 | 霍尼韦尔 | N4 软件及控制器 | VAV 末端 + 单风道 + 6 英寸 149mm+HWR+HVB-SDB1.4R1 | 类型：单风道变风量末端 VAV Box\n 尺寸：6 英寸 149mm\n 配置：带 HWR | 1497
HVBSDB18R1000000000000000043 | 霍尼韦尔 | N4 软件及控制器 | VAV 末端 + 单风道 + 7 英寸 175mm+HWR+HVB-SDB1.8R1 | 类型：单风道变风量末端 VAV Box\n 尺寸：7 英寸 175mm\n 配置：带 HWR | 1642
HVBSDB20R1000000000000000044 | 霍尼韦尔 | N4 软件及控制器 | VAV 末端 + 单风道 + 8 英寸 200mm+HWR+HVB-SDB2.0R1 | 类型：单风道变风量末端 VAV Box\n 尺寸：8 英寸 200mm\n 配置：带 HWR | 1806
HVBSDB22R1000000000000000045 | 霍尼韦尔 | N4 软件及控制器 | VAV 末端 + 单风道 + 9 英寸 229mm+HWR+HVB-SDB2.2R1 | 类型：单风道变风量末端 VAV Box\n 尺寸：9 英寸 229mm\n 配置：带 HWR | 1845
HVBSDB25R1000000000000000046 | 霍尼韦尔 | N4 软件及控制器 | VAV 末端 + 单风道 + 10 英寸 251mm+HWR+HVB-SDB2.5R1 | 类型：单风道变风量末端 VAV Box\n 尺寸：10 英寸 251mm\n 配置：带 HWR | 1937
HVBSDB28R1000000000000000047 | 霍尼韦尔 | N4 软件及控制器 | VAV 末端 + 单风道 + 12 英寸 302mm+HWR+HVB-SDB2.8R1 | 类型：单风道变风量末端 VAV Box\n 尺寸：12 英寸 302mm\n 配置：带 HWR | 2260
HVBSDB36R1000000000000000048 | 霍尼韦尔 | N4 软件及控制器 | VAV 末端 + 单风道 + 14 英寸 352mm+HWR+HVB-SDB3.6R1 | 类型：单风道变风量末端 VAV Box\n 尺寸：14 英寸 352mm\n 配置：带 HWR | 2752
HVBSDB40R1000000000000000049 | 霍尼韦尔 | N4 软件及控制器 | VAV 末端 + 单风道 + 16 英寸 403mm+HWR+HVB-SDB4.0R1 | 类型：单风道变风量末端 VAV Box\n 尺寸：16 英寸 403mm\n 配置：带 HWR | 3347
HVBSDB12R2000000000000000050 | 霍尼韦尔 | N4 软件及控制器 | VAV 末端 + 单风道 + 5 英寸 124mm+HWR+HVB-SDB1.2R2 | 类型：单风道变风量末端 VAV Box\n 尺寸：5 英寸 124mm\n 配置：带 HWR | 1817
HVBSDB14R2000000000000000051 | 霍尼韦尔 | N4 软件及控制器 | VAV 末端 + 单风道 + 6 英寸 149mm+HWR+HVB-SDB1.4R2 | 类型：单风道变风量末端 VAV Box\n 尺寸：6 英寸 149mm\n 配置：带 HWR | 1932
HVBSDB18R2000000000000000052 | 霍尼韦尔 | N4 软件及控制器 | VAV 末端 + 单风道 + 7 英寸 175mm+HWR+HVB-SDB1.8R2 | 类型：单风道变风量末端 VAV Box\n 尺寸：7 英寸 175mm\n 配置：带 HWR | 2241
HVBSDB20R2000000000000000053 | 霍尼韦尔 | N4 软件及控制器 | VAV 末端 + 单风道 + 8 英寸 200mm+HWR+HVB-SDB2.0R2 | 类型：单风道变风量末端 VAV Box\n 尺寸：8 英寸 200mm\n 配置：带 HWR | 2304
HVBSDB22R2000000000000000054 | 霍尼韦尔 | N4 软件及控制器 | VAV 末端 + 单风道 + 9 英寸 229mm+HWR+HVB-SDB2.2R2 | 类型：单风道变风量末端 VAV Box\n 尺寸：9 英寸 229mm\n 配置：带 HWR | 2381
HVBSDB25R2000000000000000055 | 霍尼韦尔 | N4 软件及控制器 | VAV 末端 + 单风道 + 10 英寸 251mm+HWR+HVB-SDB2.5R2 | 类型：单风道变风量末端 VAV Box\n 尺寸：10 英寸 251mm\n 配置：带 HWR | 2494
HVBSDB28R2000000000000000056 | 霍尼韦尔 | N4 软件及控制器 | VAV 末端 + 单风道 + 12 英寸 302mm+HWR+HVB-SDB2.8R2 | 类型：单风道变风量末端 VAV Box\n 尺寸：12 英寸 302mm\n 配置：带 HWR | 2937
HVBSDB36R2000000000000000057 | 霍尼韦尔 | N4 软件及控制器 | VAV 末端 + 单风道 + 14 英寸 352mm+HWR+HVB-SDB3.6R2 | 类型：单风道变风量末端 VAV Box\n 尺寸：14 英寸 352mm\n 配置：带 HWR | 3317
HVBSDB40R2000000000000000058 | 霍尼韦尔 | N4 软件及控制器 | VAV 末端 + 单风道 + 16 英寸 403mm+HWR+HVB-SDB4.0R2 | 类型：单风道变风量末端 VAV Box\n 尺寸：16 英寸 403mm\n 配置：带 HWR | 4049
HVBSDB12E2020000000000000059 | 霍尼韦尔 | N4 软件及控制器 | VAV 末端 + 单风道 + 电加热 2.0kw+HVB-SDB1.2E2020 | 类型：单风道变风量末端 SD Box\n 配置：带电加热 E-REH 2.0kw | 1348
HVBSDB14E1015000000000000060 | 霍尼韦尔 | N4 软件及控制器 | VAV 末端 + 单风道 + 电加热 1.5kw+HVB-SDB1.4E1015 | 类型：单风道变风量末端 SD Box\n 配置：带电加热 E-REH 1.5kw | 1290
HVBSDB14E2020000000000000061 | 霍尼韦尔 | N4 软件及控制器 | VAV 末端 + 单风道 + 电加热 2.0kw+HVB-SDB1.4E2020 | 类型：单风道变风量末端 SD Box\n 配置：带电加热 E-REH 2.0kw | 1398
HVBSDB18E1015000000000000062 | 霍尼韦尔 | N4 软件及控制器 | VAV 末端 + 单风道 + 电加热 1.5kw+HVB-SDB1.8E1015 | 类型：单风道变风量末端 SD Box\n 配置：带电加热 E-REH 1.5kw | 1336
HVBSDB18E2020000000000000063 | 霍尼韦尔 | N4 软件及控制器 | VAV 末端 + 单风道 + 电加热 2.0kw+HVB-SDB1.8E2020 | 类型：单风道变风量末端 SD Box\n 配置：带电加热 E-REH 2.0kw | 1461
HVBSDB20E1015000000000000064 | 霍尼韦尔 | N4 软件及控制器 | VAV 末端 + 单风道 + 电加热 1.5kw+HVB-SDB2.0E1015 | 类型：单风道变风量末端 SD Box\n 配置：带电加热 E-REH 1.5kw | 1385
HVBSDB20E2020000000000000065 | 霍尼韦尔 | N4 软件及控制器 | VAV 末端 + 单风道 + 电加热 2.0kw+HVB-SDB2.0E2020 | 类型：单风道变风量末端 SD Box\n 配置：带电加热 E-REH 2.0kw | 1573
HVBSDB22E1015000000000000066 | 霍尼韦尔 | N4 软件及控制器 | VAV 末端 + 单风道 + 电加热 1.5kw+HVB-SDB2.2E1015 | 类型：单风道变风量末端 SD Box\n 配置：带电加热 E-REH 1.5kw | 1472
HVBSDB22E2020000000000000067 | 霍尼韦尔 | N4 软件及控制器 | VAV 末端 + 单风道 + 电加热 2.0kw+HVB-SDB2.2E2020 | 类型：单风道变风量末端 SD Box\n 配置：带电加热 E-REH 2.0kw | 1684
HVBSDB22E2030000000000000068 | 霍尼韦尔 | N4 软件及控制器 | VAV 末端 + 单风道 + 电加热 3.0kw+HVB-SDB2.2E2030 | 类型：单风道变风量末端 SD Box\n 配置：带电加热 E-REH 3.0kw | 1684
HVBSDB25E1020000000000000069 | 霍尼韦尔 | N4 软件及控制器 | VAV 末端 + 单风道 + 电加热 2.0kw+HVB-SDB2.5E1020 | 类型：单风道变风量末端 SD Box\n 配置：带电加热 E-REH 2.0kw | 1561
HVBSDB25E2030000000000000070 | 霍尼韦尔 | N4 软件及控制器 | VAV 末端 + 单风道 + 电加热 3.0kw+HVB-SDB2.5E2030 | 类型：单风道变风量末端 SD Box\n 配置：带电加热 E-REH 3.0kw | 1835
HVBSDB25E2035000000000000071 | 霍尼韦尔 | N4 软件及控制器 | VAV 末端 + 单风道 + 电加热 3.5kw+HVB-SDB2.5E2035 | 类型：单风道变风量末端 SD Box\n 配置：带电加热 E-REH 3.5kw | 1835
HVBSDB28E1020000000000000072 | 霍尼韦尔 | N4 软件及控制器 | VAV 末端 + 单风道 + 电加热 2.0kw+HVB-SDB2.8E1020 | 类型：单风道变风量末端 SD Box\n 配置：带电加热 E-REH 2.0kw | 1711
HVBSDB28E2030000000000000073 | 霍尼韦尔 | N4 软件及控制器 | VAV 末端 + 单风道 + 电加热 3.0kw+HVB-SDB2.8E2030 | 类型：单风道变风量末端 SD Box\n 配置：带电加热 E-REH 3.0kw | 2023
HVBSDB28E2040000000000000074 | 霍尼韦尔 | N4 软件及控制器 | VAV 末端 + 单风道 + 电加热 4.0kw+HVB-SDB2.8E2040 | 类型：单风道变风量末端 SD Box\n 配置：带电加热 E-REH 4.0kw | 2023
HVBSDB36E1025000000000000075 | 霍尼韦尔 | N4 软件及控制器 | VAV 末端 + 单风道 + 电加热 2.5kw+HVB-SDB3.6E1025 | 类型：单风道变风量末端 SD Box\n 配置：带电加热 E-REH 2.5kw | 1948
HVBSDB36E2040000000000000076 | 霍尼韦尔 | N4 软件及控制器 | VAV 末端 + 单风道 + 电加热 4.0kw+HVB-SDB3.6E2040 | 类型：单风道变风量末端 SD Box\n 配置：带电加热 E-REH 4.0kw | 2248
HVBSDB36E2050000000000000077 | 霍尼韦尔 | N4 软件及控制器 | VAV 末端 + 单风道 + 电加热 5.0kw+HVB-SDB3.6E2050 | 类型：单风道变风量末端 SD Box\n 配置：带电加热 E-REH 5.0kw | 2248
HVBSDB40E1025000000000000078 | 霍尼韦尔 | N4 软件及控制器 | VAV 末端 + 单风道 + 电加热 2.5kw+HVB-SDB4.0E1025 | 类型：单风道变风量末端 SD Box\n 配置：带电加热 E-REH 2.5kw | 2223
HVBSDB40E2040000000000000079 | 霍尼韦尔 | N4 软件及控制器 | VAV 末端 + 单风道 + 电加热 4.0kw+HVB-SDB4.0E2040 | 类型：单风道变风量末端 SD Box\n 配置：带电加热 E-REH 4.0kw | 2535
HVBSDB40E2050000000000000080 | 霍尼韦尔 | N4 软件及控制器 | VAV 末端 + 单风道 + 电加热 5.0kw+HVB-SDB4.0E2050 | 类型：单风道变风量末端 SD Box\n 配置：带电加热 E-REH 5.0kw | 2535
HVBSDB12E1010M4000000000000081 | 霍尼韦尔 | N4 软件及控制器 | VAV 末端 + 单风道 + 电加热 1.0kw+4 出风口 MOA+HVB-SDB1.2E1010M4 | 类型：单风道变风量末端 SD Box\n 配置：带电加热 1.0kw+4 出风口 MOA | 1828
HVBSDB12E2020M4000000000000082 | 霍尼韦尔 | N4 软件及控制器 | VAV 末端 + 单风道 + 电加热 2.0kw+4 出风口 MOA+HVB-SDB1.2E2020M4 | 类型：单风道变风量末端 SD Box\n 配置：带电加热 2.0kw+4 出风口 MOA | 1928
HVBSDB14E1015M4000000000000083 | 霍尼韦尔 | N4 软件及控制器 | VAV 末端 + 单风道 + 电加热 1.5kw+4 出风口 MOA+HVB-SDB1.4E1015M4 | 类型：单风道变风量末端 SD Box\n 配置：带电加热 1.5kw+4 出风口 MOA | 1915
HVBSDB14E2020M4000000000000084 | 霍尼韦尔 | N4 软件及控制器 | VAV 末端 + 单风道 + 电加热 2.0kw+4 出风口 MOA+HVB-SDB1.4E2020M4 | 类型：单风道变风量末端 SD Box\n 配置：带电加热 2.0kw+4 出风口 MOA | 2023
HVBSDB18E1015M4000000000000085 | 霍尼韦尔 | N4 软件及控制器 | VAV 末端 + 单风道 + 电加热 1.5kw+4 出风口 MOA+HVB-SDB1.8E1015M4 | 类型：单风道变风量末端 SD Box\n 配置：带电加热 1.5kw+4 出风口 MOA | 2050
HVBSDB18E2020M4000000000000086 | 霍尼韦尔 | N4 软件及控制器 | VAV 末端 + 单风道 + 电加热 2.0kw+4 出风口 MOA+HVB-SDB1.8E2020M4 | 类型：单风道变风量末端 SD Box\n 配置：带电加热 2.0kw+4 出风口 MOA | 2175
HVBSDB20E1015M4000000000000087 | 霍尼韦尔 | N4 软件及控制器 | VAV 末端 + 单风道 + 电加热 1.5kw+4 出风口 MOA+HVB-SDB2.0E1015M4 | 类型：单风道变风量末端 SD Box\n 配置：带电加热 1.5kw+4 出风口 MOA | 2192
HVBSDB20E2020M4000000000000088 | 霍尼韦尔 | N4 软件及控制器 | VAV 末端 + 单风道 + 电加热 2.0kw+4 出风口 MOA+HVB-SDB2.0E2020M4 | 类型：单风道变风量末端 SD Box\n 配置：带电加热 2.0kw+4 出风口 MOA | 2380
HVBSDB22E1015M4000000000000089 | 霍尼韦尔 | N4 软件及控制器 | VAV 末端 + 单风道 + 电加热 1.5kw+4 出风口 MOA+HVB-SDB2.2E1015M4 | 类型：单风道变风量末端 SD Box\n 配置：带电加热 1.5kw+4 出风口 MOA | 2346
HVBSDB22E2020M4000000000000090 | 霍尼韦尔 | N4 软件及控制器 | VAV 末端 + 单风道 + 电加热 2.0kw+4 出风口 MOA+HVB-SDB2.2E2020M4 | 类型：单风道变风量末端 SD Box\n 配置：带电加热 2.0kw+4 出风口 MOA | 2558
HVBSDB22E2030M4000000000000091 | 霍尼韦尔 | N4 软件及控制器 | VAV 末端 + 单风道 + 电加热 3.0kw+4 出风口 MOA+HVB-SDB2.2E2030M4 | 类型：单风道变风量末端 SD Box\n 配置：带电加热 3.0kw+4 出风口 MOA | 2558
HVBSDB25E1020M4000000000000092 | 霍尼韦尔 | N4 软件及控制器 | VAV 末端 + 单风道 + 电加热 2.0kw+4 出风口 MOA+HVB-SDB2.5E1020M4 | 类型：单风道变风量末端 SD Box\n 配置：带电加热 2.0kw+4 出风口 MOA | 2524
HVBSDB25E2030M4000000000000093 | 霍尼韦尔 | N4 软件及控制器 | VAV 末端 + 单风道 + 电加热 3.0kw+4 出风口 MOA+HVB-SDB2.5E2030M4 | 类型：单风道变风量末端 SD Box\n 配置：带电加热 3.0kw+4 出风口 MOA | 2799
HVBSDB25E2035M4000000000000094 | 霍尼韦尔 | N4 软件及控制器 | VAV 末端 + 单风道 + 电加热 3.5kw+4 出风口 MOA+HVB-SDB2.5E2035M4 | 类型：单风道变风量末端 SD Box\n 配置：带电加热 3.5kw+4 出风口 MOA | 2799
HVBSDB28E1020M4000000000000095 | 霍尼韦尔 | N4 软件及控制器 | VAV 末端 + 单风道 + 电加热 2.0kw+4 出风口 MOA+HVB-SDB2.8E1020M4 | 类型：单风道变风量末端 SD Box\n 配置：带电加热 2.0kw+4 出风口 MOA | 2927
HVBSDB28E2030M4000000000000096 | 霍尼韦尔 | N4 软件及控制器 | VAV 末端 + 单风道 + 电加热 3.0kw+4 出风口 MOA+HVB-SDB2.8E2030M4 | 类型：单风道变风量末端 SD Box\n 配置：带电加热 3.0kw+4 出风口 MOA | 3239
HVBSDB28E2040M4000000000000097 | 霍尼韦尔 | N4 软件及控制器 | VAV 末端 + 单风道 + 电加热 4.0kw+4 出风口 MOA+HVB-SDB2.8E2040M4 | 类型：单风道变风量末端 SD Box\n 配置：带电加热 4.0kw+4 出风口 MOA | 3239
HVBSDB36E1025M4000000000000098 | 霍尼韦尔 | N4 软件及控制器 | VAV 末端 + 单风道 + 电加热 2.5kw+4 出风口 MOA+HVB-SDB3.6E1025M4 | 类型：单风道变风量末端 SD Box\n 配置：带电加热 2.5kw+4 出风口 MOA | 3433
HVBSDB36E2040M4000000000000099 | 霍尼韦尔 | N4 软件及控制器 | VAV 末端 + 单风道 + 电加热 4.0kw+4 出风口 MOA+HVB-SDB3.6E2040M4 | 类型：单风道变风量末端 SD Box\n 配置：带电加热 4.0kw+4 出风口 MOA | 3734
HVBSDB36E2050M400000000000100 | 霍尼韦尔 | N4 软件及控制器 | VAV 末端 + 单风道 + 电加热 5.0kw+4 出风口 MOA+HVB-SDB3.6E2050M4 | 类型：单风道变风量末端 SD Box\n 配置：带电加热 5.0kw+4 出风口 MOA | 3734
HVBSDB40E1025M400000000000101 | 霍尼韦尔 | N4 软件及控制器 | VAV 末端 + 单风道 + 电加热 2.5kw+4 出风口 MOA+HVB-SDB4.0E1025M4 | 类型：单风道变风量末端 SD Box\n 配置：带电加热 2.5kw+4 出风口 MOA | 3928
HVBSDB40E2040M400000000000102 | 霍尼韦尔 | N4 软件及控制器 | VAV 末端 + 单风道 + 电加热 4.0kw+4 出风口 MOA+HVB-SDB4.0E2040M4 | 类型：单风道变风量末端 SD Box\n 配置：带电加热 4.0kw+4 出风口 MOA | 4240
HVBSDB40E2050M400000000000103 | 霍尼韦尔 | N4 软件及控制器 | VAV 末端 + 单风道 + 电加热 5.0kw+4 出风口 MOA+HVB-SDB4.0E2050M4 | 类型：单风道变风量末端 SD Box\n 配置：带电加热 5.0kw+4 出风口 MOA | 4240
HVBSDB12E1010M600000000000104 | 霍尼韦尔 | N4 软件及控制器 | VAV 末端 + 单风道 + 电加热 1.0kw+6 出风口 MOA+HVB-SDB1.2E1010M6 | 类型：单风道变风量末端 SD Box\n 配置：带电加热 1.0kw+6 出风口 MOA | 2035
HVBSDB12E2020M600000000000105 | 霍尼韦尔 | N4 软件及控制器 | VAV 末端 + 单风道 + 电加热 2.0kw+6 出风口 MOA+HVB-SDB1.2E2020M6 | 类型：单风道变风量末端 SD Box\n 配置：带电加热 2.0kw+6 出风口 MOA | 2135
HVBSDB14E1015M600000000000106 | 霍尼韦尔 | N4 软件及控制器 | VAV 末端 + 单风道 + 电加热 1.5kw+6 出风口 MOA+HVB-SDB1.4E1015M6 | 类型：单风道变风量末端 SD Box\n 配置：带电加热 1.5kw+6 出风口 MOA | 2140
HVBSDB14E2020M600000000000107 | 霍尼韦尔 | N4 软件及控制器 | VAV 末端 + 单风道 + 电加热 2.0kw+6 出风口 MOA+HVB-SDB1.4E2020M6 | 类型：单风道变风量末端 SD Box\n 配置：带电加热 2.0kw+6 出风口 MOA | 2248
HVBSDB18E1015M600000000000108 | 霍尼韦尔 | N4 软件及控制器 | VAV 末端 + 单风道 + 电加热 1.5kw+6 出风口 MOA+HVB-SDB1.8E1015M6 | 类型：单风道变风量末端 SD Box\n 配置：带电加热 1.5kw+6 出风口 MOA | 2310
HVBSDB18E2020M600000000000109 | 霍尼韦尔 | N4 软件及控制器 | VAV 末端 + 单风道 + 电加热 2.0kw+6 出风口 MOA+HVB-SDB1.8E2020M6 | 类型：单风道变风量末端 SD Box\n 配置：带电加热 2.0kw+6 出风口 MOA | 2434
HVBSDB20E1015M600000000000110 | 霍尼韦尔 | N4 软件及控制器 | VAV 末端 + 单风道 + 电加热 1.5kw+6 出风口 MOA+HVB-SDB2.0E1015M6 | 类型：单风道变风量末端 SD Box\n 配置：带电加热 1.5kw+6 出风口 MOA | 2497
HVBSDB20E2020M600000000000111 | 霍尼韦尔 | N4 软件及控制器 | VAV 末端 + 单风道 + 电加热 2.0kw+6 出风口 MOA+HVB-SDB2.0E2020M6 | 类型：单风道变风量末端 SD Box\n 配置：带电加热 2.0kw+6 出风口 MOA | 2684
HVBSDB22E1015M600000000000112 | 霍尼韦尔 | N4 软件及控制器 | VAV 末端 + 单风道 + 电加热 1.5kw+6 出风口 MOA+HVB-SDB2.2E1015M6 | 类型：单风道变风量末端 SD Box\n 配置：带电加热 1.5kw+6 出风口 MOA | 2670
HVBSDB22E2020M600000000000113 | 霍尼韦尔 | N4 软件及控制器 | VAV 末端 + 单风道 + 电加热 2.0kw+6 出风口 MOA+HVB-SDB2.2E2020M6 | 类型：单风道变风量末端 SD Box\n 配置：带电加热 2.0kw+6 出风口 MOA | 2883
HVBSDB22E2030M600000000000114 | 霍尼韦尔 | N4 软件及控制器 | VAV 末端 + 单风道 + 电加热 3.0kw+6 出风口 MOA+HVB-SDB2.2E2030M6 | 类型：单风道变风量末端 SD Box\n 配置：带电加热 3.0kw+6 出风口 MOA | 2883
HVBSDB25E1020M600000000000115 | 霍尼韦尔 | N4 软件及控制器 | VAV 末端 + 单风道 + 电加热 2.0kw+6 出风口 MOA+HVB-SDB2.5E1020M6 | 类型：单风道变风量末端 SD Box\n 配置：带电加热 2.0kw+6 出风口 MOA | 2884
HVBSDB25E2030M600000000000116 | 霍尼韦尔 | N4 软件及控制器 | VAV 末端 + 单风道 + 电加热 3.0kw+6 出风口 MOA+HVB-SDB2.5E2030M6 | 类型：单风道变风量末端 SD Box\n 配置：带电加热 3.0kw+6 出风口 MOA | 3158
HVBSDB25E2035M600000000000117 | 霍尼韦尔 | N4 软件及控制器 | VAV 末端 + 单风道 + 电加热 3.5kw+6 出风口 MOA+HVB-SDB2.5E2035M6 | 类型：单风道变风量末端 SD Box\n 配置：带电加热 3.5kw+6 出风口 MOA | 3158
HVBSDB28E1020M600000000000118 | 霍尼韦尔 | N4 软件及控制器 | VAV 末端 + 单风道 + 电加热 2.0kw+6 出风口 MOA+HVB-SDB2.8E1020M6 | 类型：单风道变风量末端 SD Box\n 配置：带电加热 2.0kw+6 出风口 MOA | 3371
HVBSDB28E2030M600000000000119 | 霍尼韦尔 | N4 软件及控制器 | VAV 末端 + 单风道 + 电加热 3.0kw+6 出风口 MOA+HVB-SDB2.8E2030M6 | 类型：单风道变风量末端 SD Box\n 配置：带电加热 3.0kw+6 出风口 MOA | 3683
HVBSDB28E2040M600000000000120 | 霍尼韦尔 | N4 软件及控制器 | VAV 末端 + 单风道 + 电加热 4.0kw+6 出风口 MOA+HVB-SDB2.8E2040M6 | 类型：单风道变风量末端 SD Box\n 配置：带电加热 4.0kw+6 出风口 MOA | 3683
HVBSDB36E1025M600000000000121 | 霍尼韦尔 | N4 软件及控制器 | VAV 末端 + 单风道 + 电加热 2.5kw+6 出风口 MOA+HVB-SDB3.6E1025M6 | 类型：单风道变风量末端 SD Box\n 配置：带电加热 2.5kw+6 出风口 MOA | 3895
HVBSDB36E2040M600000000000122 | 霍尼韦尔 | N4 软件及控制器 | VAV 末端 + 单风道 + 电加热 4.0kw+6 出风口 MOA+HVB-SDB3.6E2040M6 | 类型：单风道变风量末端 SD Box\n 配置：带电加热 4.0kw+6 出风口 MOA | 4195
HVBSDB36E2050M600000000000123 | 霍尼韦尔 | N4 软件及控制器 | VAV 末端 + 单风道 + 电加热 5.0kw+6 出风口 MOA+HVB-SDB3.6E2050M6 | 类型：单风道变风量末端 SD Box\n 配置：带电加热 5.0kw+6 出风口 MOA | 4195
HVBSDB40E1025M600000000000124 | 霍尼韦尔 | N4 软件及控制器 | VAV 末端 + 单风道 + 电加热 2.5kw+6 出风口 MOA+HVB-SDB4.0E1025M6 | 类型：单风道变风量末端 SD Box\n 配置：带电加热 2.5kw+6 出风口 MOA | 4432
HVBSDB40E2040M600000000000125 | 霍尼韦尔 | N4 软件及控制器 | VAV 末端 + 单风道 + 电加热 4.0kw+6 出风口 MOA+HVB-SDB4.0E2040M6 | 类型：单风道变风量末端 SD Box\n 配置：带电加热 4.0kw+6 出风口 MOA | 4744
HVBSDB40E2050M600000000000126 | 霍尼韦尔 | N4 软件及控制器 | VAV 末端 + 单风道 + 电加热 5.0kw+6 出风口 MOA+HVB-SDB4.0E2050M6 | 类型：单风道变风量末端 SD Box\n 配置：带电加热 5.0kw+6 出风口 MOA | 4743
MOASD12M4000000000000000127 | 霍尼韦尔 | N4 软件及控制器 | VAV 末端 + 单风道用静压箱 + MOA-SD1.2-M4 | 类型：单风道用静压箱 | 619
MOASD14M4000000000000000128 | 霍尼韦尔 | N4 软件及控制器 | VAV 末端 + 单风道用静压箱 + MOA-SD1.4-M4 | 类型：单风道用静压箱 | 641
MOASD18M4000000000000000129 | 霍尼韦尔 | N4 软件及控制器 | VAV 末端 + 单风道用静压箱 + MOA-SD1.8-M4 | 类型：单风道用静压箱 | 780
MOASD20M4000000000000000130 | 霍尼韦尔 | N4 软件及控制器 | VAV 末端 + 单风道用静压箱 + MOA-SD2.0-M4 | 类型：单风道用静压箱 | 881
MOASD22M4000000000000000131 | 霍尼韦尔 | N4 软件及控制器 | VAV 末端 + 单风道用静压箱 + MOA-SD2.2-M4 | 类型：单风道用静压箱 | 933
MOASD25M4000000000000000132 | 霍尼韦尔 | N4 软件及控制器 | VAV 末端 + 单风道用静压箱 + MOA-SD2.5-M4 | 类型：单风道用静压箱 | 1029
MOASD28M4000000000000000133 | 霍尼韦尔 | N4 软件及控制器 | VAV 末端 + 单风道用静压箱 + MOA-SD2.8-M4 | 类型：单风道用静压箱 | 1298
MOASD36M4000000000000000134 | 霍尼韦尔 | N4 软件及控制器 | VAV 末端 + 单风道用静压箱 + MOA-SD3.6-M4 | 类型：单风道用静压箱 | 1587
MOASD40M4000000000000000135 | 霍尼韦尔 | N4 软件及控制器 | VAV 末端 + 单风道用静压箱 + MOA-SD4.0-M4 | 类型：单风道用静压箱 | 1822
MOASD12M6000000000000000136 | 霍尼韦尔 | N4 软件及控制器 | VAV 末端 + 单风道用静压箱 + MOA-SD1.2-M6 | 类型：单风道用静压箱 | 840
MOASD14M6000000000000000137 | 霍尼韦尔 | N4 软件及控制器 | VAV 末端 + 单风道用静压箱 + MOA-SD1.4-M6 | 类型：单风道用静压箱 | 906
MOASD18M6000000000000000138 | 霍尼韦尔 | N4 软件及控制器 | VAV 末端 + 单风道用静压箱 + MOA-SD1.8-M6 | 类型：单风道用静压箱 | 1040
MOASD20M6000000000000000139 | 霍尼韦尔 | N4 软件及控制器 | VAV 末端 + 单风道用静压箱 + MOA-SD2.0-M6 | 类型：单风道用静压箱 | 1187
MOASD22M6000000000000000140 | 霍尼韦尔 | N4 软件及控制器 | VAV 末端 + 单风道用静压箱 + MOA-SD2.2-M6 | 类型：单风道用静压箱 | 1280
MOASD25M6000000000000000141 | 霍尼韦尔 | N4 软件及控制器 | VAV 末端 + 单风道用静压箱 + MOA-SD2.5-M6 | 类型：单风道用静压箱 | 1414
MOASD28M6000000000000000142 | 霍尼韦尔 | N4 软件及控制器 | VAV 末端 + 单风道用静压箱 + MOA-SD2.8-M6 | 类型：单风道用静压箱 | 1667
MOASD36M6000000000000000143 | 霍尼韦尔 | N4 软件及控制器 | VAV 末端 + 单风道用静压箱 + MOA-SD3.6-M6 | 类型：单风道用静压箱 | 1906
MOASD40M6000000000000000144 | 霍尼韦尔 | N4 软件及控制器 | VAV 末端 + 单风道用静压箱 + MOA-SD4.0-M6 | 类型：单风道用静压箱 | 2187