## 老型号座阀
序号 | 型号 | 说明 | 产地 | 2026年MSP | 2025MSP
水阀
1 | V5011N1040/U | 2-way, 1/2" (DN15), Application Water | MN10 | 1277.013 | 2602.842
2 | V5011N1057/U | 2-way, 3/4" (DN20), Application Water | MN10 | 2243.615 | 2243.615
3 | V5011P1004 | 2-way, 1" (DN25), Application Water | TW01 | 1277.4085 | 1277.4085
4 | V5011P1012 | 2-way, 1 1/4" (DN32), Application Water | TW01 | 1139.1756 | 1139.1756
5 | V5011P1020 | 2-way, 1 1/2" (DN40), Application Water | TW01 | 1585.9889 | 1585.9889
6 | V5011P1038 | 2-way, 2" (DN50), Application Water | TW01 | 1863.2344 | 1863.2344
7 | V5211F1004 | 2-way, 2 1/2" (DN65), Application Water | TW01 | 4507.57 | 4507.57
8 | V5211F1012 | 2-way, 3" (DN80), Application Water | TW01 | 5068.8636 | 5068.8636
9 | V5011N1040/U+ML7420A8088-E | 2-way, 1/2" (DN15), Application Water | MN10 | 2805.1685 | 4098.5439
10 | V5011N1057/U+ML7420A8088-E | 2-way, 3/4" (DN20), Application Water | MN10 | 3771.7705 | 3739.3169
11 | V5011P1004+ML7420A8088-E | 2-way, 1" (DN25), Application Water | TW01 | 2805.564 | 2773.1104
12 | V5011P1012+ML7420A8088-E | 2-way, 1 1/4" (DN32), Application Water | TW01 | 2667.3311 | 2634.8775
13 | V5011P1020+ML7420A8088-E | 2-way, 1 1/2" (DN40), Application Water | TW01 | 3114.1444 | 3081.6908
14 | V5011P1038+ML7420A8088-E | 2-way, 2" (DN50), Application Water | TW01 | 3391.3899 | 3358.9363
15 | V5211F1004+ML7420A8088-E | 2-way, 2 1/2" (DN65), Application Water | TW01 | 6035.7255 | 6003.2719
16 | V5211F1012+ML7420A8088-E | 2-way, 3" (DN80), Application Water | TW01 | 6597.0191 | 6564.5655
17 | V5011N1040/U+ML8824A0620 | 2-way, 1/2" (DN15), Application Water | MN10 | 2896.7437 | 4188.1755
18 | V5011N1057/U+ML8824A0620 | 2-way, 3/4" (DN20), Application Water | MN10 | 3863.3457 | 3828.9485
19 | V5011P1004+ML8824A0620 | 2-way, 1" (DN25), Application Water | TW01 | 2897.1392 | 2862.742
20 | V5011P1012+ML8824A0620 | 2-way, 1 1/4" (DN32), Application Water | TW01 | 2758.9063 | 2724.5091
21 | V5011P1020+ML8824A0620 | 2-way, 1 1/2" (DN40), Application Water | TW01 | 3205.7196 | 3171.3224
22 | V5011P1038+ML8824A0620 | 2-way, 2" (DN50), Application Water | TW01 | 3482.9651 | 3448.5679
23 | V5211F1004+ML8824A0620 | 2-way, 2 1/2" (DN65), Application Water | TW01 | 6127.3007 | 6092.9035
24 | V5211F1012+ML8824A0620 | 2-way, 3" (DN80), Application Water | TW01 | 6688.5943 | 6654.1971
三通水阀
1 | V5013N1048/U | 3-way, 1/2"(DN15), Cv 4.7, Mixing, NPT thread, stem up to close A-AB | MN10 | 1449.8126 | 3249.88
2 | V5013N1055/U | 3-way, 3/4"(DN20), Cv 7.3, Mixing, NPT thread, stem up to close A-AB | MN10 | 2434.02 | 2434.02
3 | V5013P1010 | 3-way, 1 1/2" (DN40) | TW01 | 2400.12 | 2400.12
4 | V5013P1028 | 3-way, 2" (DN50) | TW01 | 2900.71 | 2900.71
5 | V5013N1048/U+ML7420A8088-E | 3-way, 1/2"(DN15), Cv 4.7, Mixing, NPT thread, stem up to close A-AB | MN10 | 2977.9681 | 4745.5819
6 | V5013N1055/U+ML7420A8088-E | 3-way, 3/4"(DN20), Cv 7.3, Mixing, NPT thread, stem up to close A-AB | MN10 | 3962.1755 | 3929.7219
7 | V5013P1010+ML7421A8035-E | 3-way, 1 1/2" (DN40) | TW01 | 4661.476 | 4613.451
8 | V5013P1028+ML7421A8035-E | 3-way, 2" (DN50) | TW01 | 5162.066 | 5114.041
9 | V5013N1048/U+ML8824A0620 | 3-way, 1/2"(DN15), Cv 4.7, Mixing, NPT thread, stem up to close A-AB | MN10 | 3069.5433 | 4835.2135
10 | V5013N1055/U+ML8824A0620 | 3-way, 3/4"(DN20), Cv 7.3, Mixing, NPT thread, stem up to close A-AB | MN10 | 4053.7507 | 4019.3535
11 | V5013P1010+ML8824A1820 | 3-way, 1 1/2" (DN40) | TW01 | 4797.1212 | 4746.2147
12 | V5013P1028+ML8824A1820 | 3-way, 2" (DN50) | TW01 | 5297.7112 | 5246.8047
蒸汽阀
1 | V5011N2048/U | 2-way, 1/2" (DN15), Application Steam | MN10 | 2198.867 | 2198.867
2 | V5011N2055/U | 2-way, 3/4" (DN20), Application Steam | MN10 | 2218.755 | 2218.755
3 | V5011P2036 | 2-way, 1" (DN25), Application Steam | TW01 | 1391.7645 | 1391.7645
4 | V5011P2002 | 2-way, 1 1/4" (DN32), Application Steam | TW01 | 1603.583 | 1603.583
5 | V5011P2010 | 2-way, 1 1/2" (DN40), Application Steam | TW01 | 2232.541 | 2232.541
6 | V5011P2028 | 2-way, 2" (DN50), Application Steam | TW01 | 2683.4675 | 2683.4675
7 | V5211F2002 | 2-way, 2 1/2" (DN65), Application Steam | TW01 | 5025.11 | 5025.11
8 | V5211F2010 | 2-way, 3" (DN80), Application Steam | TW01 | 8263.69 | 8263.69
9 | V5011N2048/U+ML7420A8088-E | 2-way, 1/2" (DN15), Application Steam | MN10 | 3727.0225 | 3694.5689
10 | V5011N2055/U+ML7420A8088-E | 2-way, 3/4" (DN20), Application Steam | MN10 | 3746.9105 | 3714.4569
11 | V5011P2036+ML7421A8035-E | 2-way, 1" (DN25), Application Steam | TW01 | 3653.1205 | 3605.0955
12 | V5011P2002+ML7421A8035-E | 2-way, 1 1/4" (DN32), Application Steam | TW01 | 3864.939 | 3816.914
13 | V5011P2010+ML7421A8035-E | 2-way, 1 1/2" (DN40), Application Steam | TW01 | 4493.897 | 4445.872
14 | V5011P2028+ML7421A8035-E | 2-way, 2" (DN50), Application Steam | TW01 | 4944.8235 | 4896.7985
15 | V5211F2002+ML7421A8035-E | 2-way, 2 1/2" (DN65), Application Steam | TW01 | 7286.466 | 7238.441
16 | V5211F2010+ML7421A8035-E | 2-way, 3" (DN80), Application Steam | TW01 | 10525.046 | 10477.021
17 | V5011N2048/U+ML8824A0620 | 2-way, 1/2" (DN15), Application Steam | MN10 | 3818.5977 | 3784.2005
18 | V5011N2055/U+ML8824A0620 | 2-way, 3/4" (DN20), Application Steam | MN10 | 3838.4857 | 3804.0885
19 | V5011P2036+ML8824A1820 | 2-way, 1" (DN25), Application Steam | TW01 | 3788.7657 | 3737.8592
20 | V5011P2002+ML8824A1820 | 2-way, 1 1/4" (DN32), Application Steam | TW01 | 4000.5842 | 3949.6777
21 | V5011P2010+ML8824A1820 | 2-way, 1 1/2" (DN40), Application Steam | TW01 | 4629.5422 | 4578.6357
22 | V5011P2028+ML8824A1820 | 2-way, 2" (DN50), Application Steam | TW01 | 5080.4687 | 5029.5622
23 | V5211F2002+ML8824A1820 | 2-way, 2 1/2" (DN65), Application Steam | TW01 | 7422.1112 | 7371.2047
24 | V5211F2010+ML8824A1820 | 2-way, 3" (DN80), Application Steam | TW01 | 10660.6912 | 10609.7847
执行器
1 | ML6420A3007-E | 24Vac 50/60Hz, Non-Spring Return, Floating | CH3K | 1044.5833 | 1044.5833
2 | ML7420A8088-E | 24Vac 50/60Hz, Non-Spring Return, Modulating | CH3K | 1528.1555 | 1495.7019
3 | ML7421A8035-E | 24Vac 50/60Hz, Non-Spring Return, Modulating with self-adapt function, 1800N, 20mm | CH3K | 2261.356 | 2213.331
4 | ML7421B8012-E | 24Vac 50/60Hz, Non-Spring Return, Modulating with self-adapt function, 1800N, 38mm | CH3K | 2261.356 | 2213.331
5 | ML7425A8018-E | 24Vac 50/60Hz, Spring Return, Modulating with self-adapt function, 600N, 20mm | CH3K | 2581.6319 | 2526.8043
6 | ML8824-FS | 断电复位控制器 | CHN | 1170.6235 | 1145.7635
7 | ML8824A0620 | Linear Valve Actuator, 600N, 20mm | CHN | 1619.7307 | 1585.3335
8 | ML8824A1820 | Linear Valve Actuator, 1800N, 20mm | CHN | 2397.0012 | 2346.0947
9 | ML8824A1840 | Linear Valve Actuator, 1800N, 40mm | CHN | 2397.0012 | 2346.0947
10 | ML8824A0620-BV | 600N, for PICV | CHN | 1605.3232 | 1571.2311
11 | ML8824A1840-BV | 1800N, 40mm stroke, for PICV | CHN | 2375.6781 | 2325.2236
12 | ML8824B0620 | NFC,20mm,600N | CHN | 2373.2034 | 2183.2617
13 | ML8824B1820 | NFC,20mm,1800N | CHN | 3399.4581 | 3127.3767
14 | ML8824B1840 | NFC,40mm,1800N | CHN | 3315.8268 | 3245.4052
15 | ML8824B0620-BV | Linear actuator 600N, 20mm stroke, NFC, for PICV | CHN | 2105.5177 | 2060.8036
16 | ML8824B1840-BV | Linear actuator 1800N, 40mm stroke, NFC, for PICV | CHN | 3063.3509 | 3063.3509

## V5011S座阀
新一代小口径座阀
类型 | SKU | 描述 | 2026单价 | 2025单价 | 加ML8执行器 | 2026套价 | 2025套价 | 加ML7执行器 | 2026套价 | 2025套价
V5011B | V5011B2W015 | 2-way brass valve, DN15 | 568.2205 | 568.2205 | V5011B2W015+ML8824A0620 | 2187.9512 | 2153.554 | V5011B2W015+ML7420A8088-E | 2096.376 | 2063.9224
黄铜阀 | V5011B2W020 | 2-way brass valve, DN20 | 579.1476 | 579.1476 | V5011B2W020+ML8824A0620 | 2198.8783 | 2164.4811 | V5011B2W020+ML7420A8088-E | 2107.3031 | 2074.8495
| V5011B2W025 | 2-way brass valve, DN25 | 645.8063 | 645.8063 | V5011B2W025+ML8824A0620 | 2265.537 | 2231.1398 | V5011B2W025+ML7420A8088-E | 2173.9618 | 2141.5082
| V5011B2W032 | 2-way brass valve, DN32 | 747.4272 | 747.4272 | V5011B2W032+ML8824A0620 | 2367.1579 | 2332.7607 | V5011B2W032+ML7420A8088-E | 2275.5827 | 2243.1291
| V5011B2W040 | 2-way brass valve, DN40 | 1041.3628 | 1041.3628 | V5011B2W040+ML8824A0620 | 2661.0935 | 2626.6963 | V5011B2W040+ML7420A8088-E | 2569.5183 | 2537.0647
| V5011B2W050 | 2-way brass valve, DN50 | 1222.7617 | 1222.7617 | V5011B2W050+ML8824A1820 | 3619.7629 | 3568.8564 | V5011B2W050+ML7421A8035-E | 3484.1177 | 3436.0927
| V5011B3W015 | 3-way brass valve, DN15 | 601.0018 | 601.0018 | V5011B3W015+ML8824A0620 | 2220.7325 | 2186.3353 | V5011B3W015+ML7420A8088-E | 2129.1573 | 2096.7037
| V5011B3W020 | 3-way brass valve, DN20 | 622.856 | 622.856 | V5011B3W020+ML8824A0620 | 2242.5867 | 2208.1895 | V5011B3W020+ML7420A8088-E | 2151.0115 | 2118.5579
| V5011B3W025 | 3-way brass valve, DN25 | 666.5644 | 666.5644 | V5011B3W025+ML8824A0620 | 2286.2951 | 2251.8979 | V5011B3W025+ML7420A8088-E | 2194.7199 | 2162.2663
| V5011B3W032 | 3-way brass valve, DN32 | 849.0481 | 849.0481 | V5011B3W032+ML8824A1820 | 3246.0493 | 3195.1428 | V5011B3W032+ML7421A8035-E | 3110.4041 | 3062.3791
| V5011B3W040 | 3-way brass valve, DN40 | 1101.4675 | 1101.4675 | V5011B3W040+ML8824A1820 | 3498.4687 | 3447.5622 | V5011B3W040+ML7421A8035-E | 3362.8235 | 3314.7985
| V5011B3W050 | 3-way brass valve, DN50 | 1330.9479 | 1330.9479 | V5011B3W050+ML8824A1820 | 3727.9491 | 3677.0426 | V5011B3W050+ML7421A8035-E | 3592.3039 | 3544.2789
V5011S..W | V5011S2W015 | 2-way SS valve, DN15, water | 695.1082 | 695.1082 | V5011S2W015+ML8824A0620 | 2314.8389 | 2280.4417 | V5011S2W015+ML7420A8088-E | 2223.2637 | 2190.8101
不锈钢水阀 | V5011S2W020 | 2-way SS valve, DN20, water | 794.4013 | 794.4013 | V5011S2W020+ML8824A0620 | 2414.132 | 2379.7348 | V5011S2W020+ML7420A8088-E | 2322.5568 | 2290.1032
| V5011S2W025 | 2-way SS valve, DN25, water | 1035.2947 | 1035.2947 | V5011S2W025+ML8824A0620 | 2655.0254 | 2620.6282 | V5011S2W025+ML7420A8088-E | 2563.4502 | 2530.9966
| V5011S2W032 | 2-way SS valve, DN32, water | 1146.1703 | 1146.1703 | V5011S2W032+ML8824A0620 | 2765.901 | 2731.5038 | V5011S2W032+ML7420A8088-E | 2674.3258 | 2641.8722
| V5011S2W040 | 2-way SS valve, DN40, water | 1278.0978 | 1278.0978 | V5011S2W040+ML8824A0620 | 2897.8285 | 2863.4313 | V5011S2W040+ML7420A8088-E | 2806.2533 | 2773.7997
| V5011S2W050 | 2-way SS valve, DN50, water | 1638.6017 | 1638.6017 | V5011S2W050+ML8824A1820 | 4035.6029 | 3984.6964 | V5011S2W050+ML7421A8035-E | 3899.9577 | 3851.9327
| V5011S3W015 | 3-way SS valve, DN15, water | 674.2484 | 674.2484 | V5011S3W015+ML8824A0620 | 2293.9791 | 2259.5819 | V5011S3W015+ML7420A8088-E | 2202.4039 | 2169.9503
| V5011S3W020 | 3-way SS valve, DN20, water | 816.4589 | 816.4589 | V5011S3W020+ML8824A0620 | 2436.1896 | 2401.7924 | V5011S3W020+ML7420A8088-E | 2344.6144 | 2312.1608
| V5011S3W025 | 3-way SS valve, DN25, water | 1283.6122 | 1283.6122 | V5011S3W025+ML8824A0620 | 2903.3429 | 2868.9457 | V5011S3W025+ML7420A8088-E | 2811.7677 | 2779.3141
| V5011S3W032 | 3-way SS valve, DN32, water | 1424.2181 | 1424.2181 | V5011S3W032+ML8824A1820 | 3821.2193 | 3770.3128 | V5011S3W032+ML7421A8035-E | 3685.5741 | 3637.5491
| V5011S3W040 | 3-way SS valve, DN40, water | 1614.3519 | 1614.3519 | V5011S3W040+ML8824A1820 | 4011.3531 | 3960.4466 | V5011S3W040+ML7421A8035-E | 3875.7079 | 3827.6829
| V5011S3W050 | 3-way SS valve, DN50, water | 2038.7347 | 2038.7347 | V5011S3W050+ML8824A1820 | 4435.7359 | 4384.8294 | V5011S3W050+ML7421A8035-E | 4300.0907 | 4252.0657
V5011S..S不锈钢蒸汽阀，建议配1800N执行器，在后面列里有 | V5011S2S015 | 2-way SS valve, DN15, steam | 798.9778 | 798.9778 | V5011S2S015+ML8824A0620 | 2418.7085 | 2384.3113 | V5011S2S015+ML8824A1820 | 3195.979 | 3145.0725
| V5011S2S020 | 2-way SS valve, DN20, steam | 916.0458 | 916.0458 | V5011S2S020+ML8824A0620 | 2535.7765 | 2501.3793 | V5011S2S020+ML8824A1820 | 3313.047 | 3262.1405
| V5011S2S025 | 2-way SS valve, DN25, steam | 1066.72 | 1066.72 |  |  |  | V5011S2S025+ML8824A1820 | 3463.7212 | 3412.8147
| V5011S2S032 | 2-way SS valve, DN32, steam | 1180.85 | 1180.85 |  |  |  | V5011S2S032+ML8824A1820 | 3577.8512 | 3526.9447
| V5011S2S040 | 2-way SS valve, DN40, steam | 1316.45 | 1316.45 |  |  |  | V5011S2S040+ML8824A1820 | 3713.4512 | 3662.5447
| V5011S2S050 | 2-way SS valve, DN50, steam | 1688.22 | 1688.22 |  |  |  | V5011S2S050+ML8824A1820 | 4085.2212 | 4034.3147

## V3GV座阀
阀体型号 | 2026阀体MSP单价 | 2025阀体MSP单价 | 阀体+执行器 | 2025MSP套价 | 2025MSP套价 | 阀体+执行器 | 2026MSP套价 | 2025MSP套价
阀体材质：铸钢
V3GV216F-W015 | 2203.5 | 2203.5 | V3GV216F-W015+ML8824A0620 | 3823.23 | 3788.8335 | V3GV216F-W015+ML8824A1820 | 4600.5 | 4549.5947
V3GV216F-W020 | 2361.7 | 2361.7 | V3GV216F-W020+ML8824A0620 | 3981.43 | 3947.0335 | V3GV216F-W020+ML8824A1820 | 4758.7 | 4707.7947
V3GV216F-W025 | 2757.2 | 2757.2 | V3GV216F-W025+ML8824A0620 | 4376.93 | 4342.5335 | V3GV216F-W025+ML8824A1820 | 5154.2 | 5103.2947
V3GV216F-W032 | 3096.2 | 3096.2 | V3GV216F-W032+ML8824A0620 | 4715.93 | 4681.5335 | V3GV216F-W032+ML8824A1820 | 5493.2 | 5442.2947
V3GV216F-W040 | 3604.7 | 3604.7 | V3GV216F-W040+ML8824A0620 | 5224.43 | 5190.0335 | V3GV216F-W040+ML8824A1820 | 6001.7 | 5950.7947
V3GV216F-W050 | 4305.3 | 4305.3 | V3GV216F-W050+ML8824A0620 | 5925.03 | 5890.6335 | V3GV216F-W050+ML8824A1820 | 6702.3 | 6651.3947
V3GV216F-W065 | 4870.3 | 4870.3 | V3GV216F-W065+ML8824A0620 | 6490.03 | 6455.6335 | V3GV216F-W065+ML8824A1820 | 7267.3 | 7216.3947
V3GV216F-W080 | 6102 | 6102 | V3GV216F-W080+ML8824A1840 | 8499 | 8448.0947
V3GV216F-W100 | 9989.2 | 9989.2 | V3GV216F-W100+ML8824A1840 | 12386.2 | 12335.2947
V3GV216F-W125 | 13243.6 | 13243.6 | V3GV216F-W125+ML8824A1840 | 15640.6 | 15589.6947
V3GV216F-W150 | 16159 | 16159 | V3GV216F-W150+ML8824A1840 | 18556 | 18505.0947
V3GV216F-W200 | 29380 | 29380 | V3GV216F-W200+ML8624A3544 | 35080.85 | 35080.85
V3GV216F-W250 | 45991 | 45991 | V3GV216F-W250+ML8624A3544 | 51691.85 | 51691.85
ML8824A0620 | 1619.73
ML8824A1820 | 2397
ML8824A1840 | 2397
ML8624A3544 | 5700.85

## V5GV座阀
型号 | 2026MSP | 2025MSP | 说明 | 产地
水阀单阀体
V5GV2W015F-E | 1528.4267 | 1495.9618 | 水阀阀体 | CHN
V5GV2W020F-E | 1648.4327 | 1613.4253 | 水阀阀体 | CHN
V5GV2W025F-E | 1965.2395 | 1923.4973 | 水阀阀体 | CHN
V5GV2W032F-E | 2347.5185 | 2297.6629 | 水阀阀体 | CHN
V5GV2W040F-E | 2576.7729 | 2522.047 | 水阀阀体 | CHN
V5GV2W050F-E | 2645.3526 | 2589.169 | 2-way, DN50, Flange, PN16, Body Ductile iron | CHN
V5GV2W065F-E | 2974.3069 | 2911.1399 | 2-way, DN65, Flange, PN16, Body Ductile iron | CHN
V5GV2W080F-E | 3763.0469 | 3683.122 | 2-way, DN80, Flange, PN16, Body Ductile iron | CHN
V5GV2W100F-E | 6634.0944 | 6493.1947 | 2-way, DN100, Flange, PN16, Body Ductile iron | CHN
V5GV2W125F-E | 8182.2057 | 8008.423 | 2-way, DN125, Flange, PN16, Body Ductile iron | CHN
V5GV2W150F-E | 9871.7704 | 9662.0989 | 2-way, DN150, Flange, PN16, Body Ductile iron | CHN
V5GV3W050F-E | 2762.6466 | 2703.9657 | DN50 三通法兰水阀(合流阀) | CHN
V5GV3W065F-E | 3152.1237 | 3007.4611 | DN65 三通法兰水阀(合流阀) | CHN
V5GV3W080F-E | 3979.1933 | 3887.0644 | DN80 三通法兰水阀(合流阀) | CHN
V5GV3W100F-E | 5952.614 | 5826.1896 | DN100 三通法兰水阀(合流阀) | CHN
V5GV3W125F-E | 8980.2343 | 8789.5016 | DN125 三通法兰水阀(合流阀) | CHN
V5GV3W150F-E | 12033.7881 | 11778.2047 | DN150 三通法兰水阀(合流阀) | CHN
执行器
ML6420A3007-E | 1044.5833 | 1044.5833 | 24Vac 50/60Hz, Non-Spring Return, Floating | CH3K
ML7420A8088-E | 1528.1555 | 1495.7019 | 24Vac 50/60Hz, Non-Spring Return, Modulating | CH3K
ML7421A8035-E | 2261.356 | 2213.331 | 24Vac 50/60Hz, Non-Spring Return, Modulating with self-adapt function, 1800N, 20mm | CH3K
ML7421B8012-E | 2261.356 | 2213.331 | 24Vac 50/60Hz, Non-Spring Return, Modulating with self-adapt function, 1800N, 38mm | CH3K
ML7425A8018-E | 2581.6319 | 2526.8043 | 24Vac 50/60Hz, Spring Return, Modulating with self-adapt function, 600N, 20mm | CH3K
ML8824-FS | 1170.6235 | 1145.7635 | 断电复位控制器 | CHN
ML8824A0620 | 1619.7307 | 1585.3335 | Linear Valve Actuator, 600N, 20mm | CHN
ML8824A1820 | 2397.0012 | 2346.0947 | Linear Valve Actuator, 1800N, 20mm | CHN
ML8824A1840 | 2397.0012 | 2346.0947 | Linear Valve Actuator, 1800N, 40mm | CHN
ML8824A0620-BV | 1605.3232 | 1571.2311 | 600N, for PICV | CHN
ML8824A1840-BV | 2375.6781 | 2325.2236 | 1800N, 40mm stroke, for PICV | CHN
ML8824B0620 | 2373.2034 | 2183.2617 | NFC,20mm,600N | CHN
ML8824B1820 | 3399.4581 | 3127.3767 | NFC,20mm,1800N | CHN
ML8824B1840 | 3315.8268 | 3245.4052 | NFC,40mm,1800N | CHN
ML8824B0620-BV | 2105.5177 | 2060.8036 | Linear actuator 600N, 20mm stroke, NFC, for PICV | CHN
ML8824B1840-BV | 3063.3509 | 3063.3509 | Linear actuator 1800N, 40mm stroke, NFC, for PICV | CHN
ML8824B1840-BV | 3063.3509 | 3063.3509 | Linear actuator 1800N, 40mm stroke, NFC, for PICV | CHN
水阀阀体加执行器ML88系列
V5GV2W015F-E+ML8824A0620 | 3148.1574 | 3081.2953 | 水阀阀体+执行器，关断力小 | CHN
V5GV2W020F-E+ML8824A0620 | 3268.1634 | 3198.7588 | 水阀阀体+执行器，关断力小 | CHN
V5GV2W025F-E+ML8824A0620 | 3584.9702 | 3508.8308 | 水阀阀体+执行器，关断力小 | CHN
V5GV2W032F-E+ML8824A0620 | 3967.2492 | 3882.9964 | 水阀阀体+执行器，关断力小 | CHN
V5GV2W040F-E+ML8824A0620 | 4196.5036 | 4107.3805 | 水阀阀体+执行器，关断力小 | CHN
V5GV2W050F-E+ML8824A0620 | 4265.0833 | 4174.5025 | 2-way, DN50, Flange, PN16, Body Ductile iron，关断力小 | CHN
V5GV2W065F-E+ML8824A0620 | 4594.0376 | 4496.4734 | 2-way, DN65, Flange, PN16, Body Ductile iron，关断力小 | CHN
V5GV2W080F-E+ML8824A0620 | 5382.7776 | 5268.4555 | 2-way, DN80, Flange, PN16, Body Ductile iron，关断力小 | CHN
V5GV2W015F-E+ML8824A1820 | 3925.4279 | 3842.0565 | 水阀阀体+执行器，关断力大 | CHN
V5GV2W020F-E+ML8824A1820 | 4045.4339 | 3959.52 | 水阀阀体+执行器，关断力大 | CHN
V5GV2W025F-E+ML8824A1820 | 4362.2407 | 4269.592 | 水阀阀体+执行器，关断力大 | CHN
V5GV2W032F-E+ML8824A1820 | 4744.5197 | 4643.7576 | 水阀阀体+执行器，关断力大 | CHN
V5GV2W040F-E+ML8824A1820 | 4973.7741 | 4868.1417 | 水阀阀体+执行器，关断力大 | CHN
V5GV2W050F-E+ML8824A1820 | 5042.3538 | 4935.2637 | 2-way, DN50, Flange, PN16, Body Ductile iron，关断力大 | CHN
V5GV2W065F-E+ML8824A1820 | 5371.3081 | 5257.2346 | 2-way, DN65, Flange, PN16, Body Ductile iron，关断力大 | CHN
V5GV2W080F-E+ML8824A1820 | 6160.0481 | 6029.2167 | 2-way, DN80, Flange, PN16, Body Ductile iron，关断力大 | CHN
V5GV2W100F-E+ML8824A1840 | 9031.0956 | 8839.2894 | 2-way, DN100, Flange, PN16, Body Ductile iron | CHN
V5GV2W125F-E+ML8824A1840 | 10579.2069 | 10354.5177 | 2-way, DN125, Flange, PN16, Body Ductile iron | CHN
V5GV2W150F-E+ML8824A1840 | 12268.7716 | 12008.1936 | 2-way, DN150, Flange, PN16, Body Ductile iron | CHN
V5GV3W050F-E+ML8824A0620 | 4382.3773 | 4289.2992 | DN50 三通法兰水阀(合流阀),关断力小 | CHN
V5GV3W065F-E+ML8824A0620 | 4771.8544 | 4592.7946 | DN65 三通法兰水阀(合流阀) ,关断力小 | CHN
V5GV3W080F-E+ML8824A0620 | 5598.924 | 5472.3979 | DN80 三通法兰水阀(合流阀),关断力小 | CHN
V5GV3W050F-E+ML8824A1820 | 5159.6478 | 5050.0604 | DN50 三通法兰水阀(合流阀),关断力大 | CHN
V5GV3W065F-E+ML8824A1820 | 5549.1249 | 5353.5558 | DN65 三通法兰水阀(合流阀) ,关断力大 | CHN
V5GV3W080F-E+ML8824A1820 | 6376.1945 | 6233.1591 | DN80 三通法兰水阀(合流阀),关断力大 | CHN
V5GV3W100F-E+ML8824A1840 | 8349.6152 | 8172.2843 | DN100 三通法兰水阀(合流阀) | CHN
V5GV3W125F-E+ML8824A1840 | 11377.2355 | 11135.5963 | DN125 三通法兰水阀(合流阀) | CHN
V5GV3W150F-E+ML8824A1840 | 14430.7893 | 14124.2994 | DN150 三通法兰水阀(合流阀) | CHN
水阀阀体加执行器ML74系列
V5GV2W015F-E+ML7420A8088-E | 3056.5822 | 2991.6637 | 水阀阀体+执行器，关断力小 | CHN
V5GV2W020F-E+ML7420A8088-E | 3176.5882 | 3109.1272 | 水阀阀体+执行器，关断力小 | CHN
V5GV2W025F-E+ML7420A8088-E | 3493.395 | 3419.1992 | 水阀阀体+执行器，关断力小 | CHN
V5GV2W032F-E+ML7420A8088-E | 3875.674 | 3793.3648 | 水阀阀体+执行器，关断力小 | CHN
V5GV2W040F-E+ML7420A8088-E | 4104.9284 | 4017.7489 | 水阀阀体+执行器，关断力小 | CHN
V5GV2W050F-E+ML7420A8088-E | 4173.5081 | 4084.8709 | 2-way, DN50, Flange, PN16, Body Ductile iron，关断力小 | CHN
V5GV2W065F-E+ML7420A8088-E | 4502.4624 | 4406.8418 | 2-way, DN65, Flange, PN16, Body Ductile iron，关断力小 | CHN
V5GV2W080F-E+ML7420A8088-E | 5291.2024 | 5178.8239 | 2-way, DN80, Flange, PN16, Body Ductile iron，关断力小 | CHN
V5GV2W015F-E+ML7421A8035-E | 3789.7827 | 3709.2928 | 水阀阀体+执行器，关断力大 | CHN
V5GV2W020F-E+ML7421A8035-E | 3909.7887 | 3826.7563 | 水阀阀体+执行器，关断力大 | CHN
V5GV2W025F-E+ML7421A8035-E | 4226.5955 | 4136.8283 | 水阀阀体+执行器，关断力大 | CHN
V5GV2W032F-E+ML7421A8035-E | 4608.8745 | 4510.9939 | 水阀阀体+执行器，关断力大 | CHN
V5GV2W040F-E+ML7421A8035-E | 4838.1289 | 4735.378 | 水阀阀体+执行器，关断力大 | CHN
V5GV2W050F-E+ML7421A8035-E | 4906.7086 | 4802.5 | 2-way, DN50, Flange, PN16, Body Ductile iron，关断力大 | CHN
V5GV2W065F-E+ML7421A8035-E | 5235.6629 | 5124.4709 | 2-way, DN65, Flange, PN16, Body Ductile iron，关断力大 | CHN
V5GV2W080F-E+ML7421A8035-E | 6024.4029 | 5896.453 | 2-way, DN80, Flange, PN16, Body Ductile iron，关断力大 | CHN
V5GV2W100F-E+ML7421B8012-E | 8895.4504 | 8706.5257 | 2-way, DN100, Flange, PN16, Body Ductile iron | CHN
V5GV2W125F-E+ML7421B8012-E | 10443.5617 | 10221.754 | 2-way, DN125, Flange, PN16, Body Ductile iron | CHN
V5GV2W150F-E+ML7421B8012-E | 12133.1264 | 11875.4299 | 2-way, DN150, Flange, PN16, Body Ductile iron | CHN
V5GV3W050F-E+ML7420A8088-E | 4290.8021 | 4199.6676 | DN50 三通法兰水阀(合流阀),关断力小 | CHN
V5GV3W065F-E+ML7420A8088-E | 4680.2792 | 4503.163 | DN65 三通法兰水阀(合流阀) ,关断力小 | CHN
V5GV3W080F-E+ML7420A8088-E | 5507.3488 | 5382.7663 | DN80 三通法兰水阀(合流阀),关断力小 | CHN
V5GV3W050F-E+ML7421A8035-E | 5024.0026 | 4917.2967 | DN50 三通法兰水阀(合流阀),关断力大 | CHN
V5GV3W065F-E+ML7421A8035-E | 5413.4797 | 5220.7921 | DN65 三通法兰水阀(合流阀) ,关断力大 | CHN
V5GV3W080F-E+ML7421A8035-E | 6240.5493 | 6100.3954 | DN80 三通法兰水阀(合流阀),关断力大 | CHN
V5GV3W100F-E+ML7421B8012-E | 8213.97 | 8039.5206 | DN100 三通法兰水阀(合流阀) | CHN
V5GV3W125F-E+ML7421B8012-E | 11241.5903 | 11002.8326 | DN125 三通法兰水阀(合流阀) | CHN
V5GV3W150F-E+ML7421B8012-E | 14295.1441 | 13991.5357 | DN150 三通法兰水阀(合流阀) | CHN
蒸汽阀单阀体
V5GV2S015F-E | 2074.6913 | 2030.6213 | 蒸汽阀体 | CHN
V5GV2S020F-E | 2183.9397 | 2137.5532 | 蒸汽阀体 | CHN
V5GV2S025F-E | 2511.6849 | 2458.3376 | 蒸汽阀体 | CHN
V5GV2S032F-E | 3057.9495 | 2992.9971 | 蒸汽阀体 | CHN
V5GV2S040F-E | 3822.6996 | 3741.5091 | 蒸汽阀体 | CHN
V5GV2S050F-E | 4150.4561 | 4062.3048 | 蒸汽阀体 | CHN
V5GV2S065F-E | 4933.2636 | 4828.49 | 蒸汽阀体 | CHN
V5GV2S080F-E | 5732.1962 | 5610.45 | 蒸汽阀体 | CHN
V5GV2S100F-E | 8097.806 | 7925.82 | 蒸汽阀体 | CHN
V5GV2S125F-E | 12117.8488 | 11860.48 | 蒸汽阀体 | CHN
V5GV2S150F-E | 13580.6338 | 13292.19 | 蒸汽阀体 | CHN
蒸汽阀加执行器ML88系列
V5GV2S015F-E+ML8824A1820 | 4471.6925 | 4376.716 | 蒸汽阀体+执行器 | CHN
V5GV2S020F-E+ML8824A1820 | 4580.9409 | 4483.6479 | 蒸汽阀体+执行器 | CHN
V5GV2S025F-E+ML8824A1820 | 4908.6861 | 4804.4323 | 蒸汽阀体+执行器 | CHN
V5GV2S032F-E+ML8824A1820 | 5454.9507 | 5339.0918 | 蒸汽阀体+执行器 | CHN
V5GV2S040F-E+ML8824A1820 | 6219.7008 | 6087.6038 | 蒸汽阀体+执行器 | CHN
V5GV2S050F-E+ML8824A1820 | 6547.4573 | 6408.3995 | 蒸汽阀体+执行器 | CHN
V5GV2S065F-E+ML8824A1820 | 7330.2648 | 7174.5847 | 蒸汽阀体+执行器 | CHN
V5GV2S080F-E+ML8824A1820 | 8129.1974 | 7956.5447 | 蒸汽阀体+执行器 | CHN
V5GV2S100F-E+ML8824A1840 | 10494.8072 | 10271.9147 | 蒸汽阀体+执行器 | CHN
V5GV2S125F-E+ML8824A1840 | 14514.85 | 14206.5747 | 蒸汽阀体+执行器 | CHN
V5GV2S150F-E+ML8824A1840 | 15977.635 | 15638.2847 | 蒸汽阀体+执行器 | CHN

## V6GV系列
型号 | 2026单价 | 2025单价 | 型号 | 2026套价 | 2025套价 | 型号 | 2026套价 | 2025套价
V6GV216F-W015 | 1582 | 1582 | V6GV216F-W015+ML8824A0620 | 3201.7307 | 3167.3335 | V6GV216F-W015+ML8824A1820 | 3979.0012 | 3928.0947
V6GV216F-W020 | 1695 | 1695 | V6GV216F-W020+ML8824A0620 | 3314.7307 | 3280.3335 | V6GV216F-W020+ML8824A1820 | 4092.0012 | 4041.0947
V6GV216F-W025 | 2034 | 2034 | V6GV216F-W025+ML8824A0620 | 3653.7307 | 3619.3335 | V6GV216F-W025+ML8824A1820 | 4431.0012 | 4380.0947
V6GV216F-W032 | 2429.5 | 2429.5 | V6GV216F-W032 +ML8824A0620 | 4049.2307 | 4014.8335 | V6GV216F-W032 +ML8824A1820 | 4826.5012 | 4775.5947
V6GV216F-W040 | 2768.5 | 2768.5 | V6GV216F-W040 +ML8824A0620 | 4388.2307 | 4353.8335 | V6GV216F-W040 +ML8824A1820 | 5165.5012 | 5114.5947
V6GV216F-W050 | 2881.5 | 2881.5 | V6GV216F-W050+ML8824A0620 | 4501.2307 | 4466.8335 | V6GV216F-W050+ML8824A1820 | 5278.5012 | 5227.5947
V6GV216F-W065 | 3220.5 | 3220.5 | V6GV216F-W065 +ML8824A0620 | 4840.2307 | 4805.8335 | V6GV216F-W065 +ML8824A1820 | 5617.5012 | 5566.5947
V6GV216F-W080 | 4124.5 | 4124.5 | V6GV216F-W080 +ML8824A0620 | 5744.2307 | 5709.8335 | V6GV216F-W080 +ML8824A1820 | 6521.5012 | 6470.5947
V6GV216F-W100 | 7119 | 7119 | V6GV216F-W100+ML8824A1840 | 9516.0012 | 9465.0947
V6GV216F-W125 | 8814 | 8814 | V6GV216F-W125+ML8824A1840 | 11211.0012 | 11160.0947
V6GV216F-W150 | 10735 | 10735 | V6GV216F-W150+ML8824A1840 | 13132.0012 | 13081.0947
V6GV216F-W200 | 21342.31 | 21342.31 | V6GV216F-W200+ML8624A3544 | 27043.16 | 27043.16
V6GV216F-W250 | 30416.21 | 30416.21 | V6GV216F-W250+ML8624A3544 | 36117.06 | 36117.06
V6GV225F-W015 | 1898.4 | 1898.4 | V6GV225F-W015+ML8824A0620 | 3518.1307 | 3483.7335 | V6GV225F-W015+ML8824A1820 | 4295.4012 | 4244.4947
V6GV225F-W020 | 2034 | 2034 | V6GV225F-W020+ML8824A0620 | 3653.7307 | 3619.3335 | V6GV225F-W020+ML8824A1820 | 4431.0012 | 4380.0947
V6GV225F-W025 | 2440.8 | 2440.8 | V6GV225F-W025+ML8824A0620 | 4060.5307 | 4026.1335 | V6GV225F-W025+ML8824A1820 | 4837.8012 | 4786.8947
V6GV225F-W032 | 2915.4 | 2915.4 | V6GV225F-W032+ML8824A0620 | 4535.1307 | 4500.7335 | V6GV225F-W032+ML8824A1820 | 5312.4012 | 5261.4947
V6GV225F-W040 | 3322.2 | 3322.2 | V6GV225F-W040+ML8824A0620 | 4941.9307 | 4907.5335 | V6GV225F-W040+ML8824A1820 | 5719.2012 | 5668.2947
V6GV225F-W050 | 3457.8 | 3457.8 | V6GV225F-W050+ML8824A0620 | 5077.5307 | 5043.1335 | V6GV225F-W050+ML8824A1820 | 5854.8012 | 5803.8947
V6GV225F-W065 | 3864.6 | 3864.6 | V6GV225F-W065+ML8824A0620 | 5484.3307 | 5449.9335 | V6GV225F-W065+ML8824A1820 | 6261.6012 | 6210.6947
V6GV225F-W080 | 4949.4 | 4949.4 | V6GV225F-W080+ML8824A0620 | 6569.1307 | 6534.7335 | V6GV225F-W080+ML8824A1820 | 7346.4012 | 7295.4947
V6GV225F-W100 | 8542.8 | 8542.8 | V6GV225F-W100+ML8824A1840 | 10939.8012 | 10888.8947
V6GV225F-W125 | 10576.8 | 10576.8 | V6GV225F-W125+ML8824A1840 | 12973.8012 | 12922.8947
V6GV225F-W150 | 12882 | 12882 | V6GV225F-W150+ML8824A1840 | 15279.0012 | 15228.0947
V6GV225F-W200 | 25610.32 | 25610.32 | V6GV225F-W200+ML8624A3544 | 31311.17 | 31311.17
V6GV225F-W250 | 36499 | 36499 | V6GV225F-W250+ML8624A3544 | 42199.85 | 42199.85
ML8824A0620 | 1619.7307 | 1585.3335
ML8824A1820 | 2397.0012 | 2346.0947
ML8824A1840 | 2397.0012 | 2346.0947
ML8624A2544 | 5257.89 | 5257.89
ML8624A3544 | 5700.85 | 5700.85

## V7GV座阀
阀体型号 | 2025阀体MSP单价 | 2026阀体MSP单价 | 阀体+执行器 | 2026MSP套价 | 2025MSP套价 | 阀体+执行器 | 2026MSP套价 | 2025MSP套价
全不锈钢阀体
V7GV216F-W050 | 8599.3 | 8599.3 | V7GV216F-W050+ML8824A0620 | 10219.03 | 10184.63 | V7GV216F-W050+ML8824A1820 | 10996.3 | 10945.39
V7GV216F-W065 | 14249.3 | 14249.3 | V7GV216F-W065+ML8824A0620 | 15869.03 | 15834.63 | V7GV216F-W065+ML8824A1820 | 16646.3 | 16595.39
V7GV216F-W080 | 15966.9 | 15966.9 | V7GV216F-W080+ML8824A0620 | 17586.63 | 17552.23 | V7GV216F-W080+ML8824A1820 | 18363.9 | 18312.99
V7GV216F-W100 | 22114.1 | 22114.1 | V7GV216F-W100+ML8824A1840 | 24511.1 | 24460.19
V7GV216F-W125 | 31933.8 | 31933.8 | V7GV216F-W125+ML8824A1840 | 34330.8 | 34279.89
V7GV216F-W150 | 39301.4 | 39301.4 | V7GV216F-W150+ML8824A1840 | 41698.4 | 41647.49
ML8824A0620 | 1619.73
ML8824A1820 | 2397
ML8824A1840 | 2397

## VH58座阀
型号 | 说明 | 产地 | 2026MSP | 2025MSP
单执行器
ML2524 | Modulating linear Control Actuator, 24VAC, 2500N | CHN | 5257.89 | 5257.89
ML3524 | Modulating linear Control Actuator, 24VAC, 3500N | CHN | 5700.85 | 5700.85
EFS24 |  | CHN | 1638.1497 | 1638.1497
单二通水阀
VH58E20020 | 2-way Flange Water Valve,DN20,2~150°C | CHN | 1925.52 | 1925.52
VH58E20025 | 2-way Flange Water Valve,DN25,2~150°C | CHN | 2330.06 | 2330.06
VH58E20032 | 2-way Flange Water Valve,DN32,2~150°C | CHN | 2765.11 | 2765.11
VH58E20040 | 2-way Flange Water Valve,DN40,2~150°C,20mm,Kvs 22 | CHN | 3213.72 | 3213.72
VH58E20050 | 2-way Flange Water Valve,DN50,2~150°C,20mm,Kvs 31 | CHN | 3625.04 | 3625.04
VH58E20065 | 2-way Flange Water Valve,DN65,2~150°C,20mm,Kvs 50 | CHN | 4174.22 | 4174.22
VH58E20080 | 2-way Flange Water Valve,DN80,2~150°C,20mm,Kvs 80 | CHN | 4851.09 | 4851.09
VH58E20100 | 2-way Flange Water Valve,DN100,2~150°C,40mm,Kvs 126 | CHN | 6853.45 | 6853.45
VH58E20125 | 2-way Flange Water Valve,DN125,2~150°C,40mm,Kvs 200 | CHN | 10255.88 | 10255.88
VH58E20150 | 2-way Flange Water Valve,DN150,2~150°C,40mm,Kvs 280 | CHN | 11992.69 | 11992.69
VH58E20200 | 2-way Flange Water Valve,DN200,2~150°C,40mm,Kvs 400 | CHN | 22324.28 | 22324.28
VH58E20250 | 2-way Flange Water Valve,DN250,2~150°C,40mm,Kvs 580 | CHN | 31810.63 | 31810.63
二通水阀加执行器
VH58E20040+ML2524 | 2-way Flange Water Valve,DN40,2~150°C,20mm,Kvs 22 | CHN | 8471.61 | 8471.61
VH58E20050+ML2524 | 2-way Flange Water Valve,DN50,2~150°C,20mm,Kvs 31 | CHN | 8882.93 | 8882.93
VH58E20065+ML2524 | 2-way Flange Water Valve,DN65,2~150°C,20mm,Kvs 50 | CHN | 9432.11 | 9432.11
VH58E20080+ML2524 | 2-way Flange Water Valve,DN80,2~150°C,20mm,Kvs 80 | CHN | 10108.98 | 10108.98
VH58E20100+ML2524 | 2-way Flange Water Valve,DN100,2~150°C,40mm,Kvs 126 | CHN | 12111.34 | 12111.34
VH58E20125+ML2524 | 2-way Flange Water Valve,DN125,2~150°C,40mm,Kvs 200 | CHN | 15513.77 | 15513.77
VH58E20150+ML2524 | 2-way Flange Water Valve,DN150,2~150°C,40mm,Kvs 280 | CHN | 17250.58 | 17250.58
VH58E20200+ML3524 | 2-way Flange Water Valve,DN200,2~150°C,40mm,Kvs 400 | CHN | 28025.13 | 28025.13
VH58E20250+ML3524 | 2-way Flange Water Valve,DN250,2~150°C,40mm,Kvs 580 | CHN | 37511.48 | 37511.48
单蒸汽阀
VH58S20050 | 2-way Flange steam valve,DN50,2~180℃,20mm,Kvs 31 | CHN | 4034.1 | 4034.1
VH58S20065 | 2-way Flange steam valve,DN65,2~180℃,20mm,Kvs 50 | CHN | 4647.69 | 4647.69
VH58S20080 | 2-way Flange steam valve,DN80,2~180℃,20mm,Kvs 80 | CHN | 5400.27 | 5400.27
VH58S20100 | 2-way Flange steam valve,DN100,2~180℃,40mm,Kvs 126 | CHN | 7628.63 | 7628.63
VH58S20125 | 2-way Flange steam valve,DN125,2~180℃,40mm,Kvs 200 | CHN | 11415.26 | 11415.26
VH58S20150 | 2-way Flange steam valve,DN150,2~180℃,40mm,Kvs 280 | CHN | 13349.82 | 13349.82
VH58S20200 | 2-way Flange steam valve,DN200,2~180℃,40mm,Kvs 400 | CHN | 26300.75 | 26300.75
VH58S20250 | 2-way Flange steam valve,DN250,2~180℃,40mm,Kvs 580 | CHN | 40463.04 | 40463.04
蒸汽阀加执行器
VH58S20050+ML2524 | 2-way Flange steam valve,DN50,2~180℃,20mm,Kvs 31 | CHN | 9291.99 | 9291.99
VH58S20065+ML2524 | 2-way Flange steam valve,DN65,2~180℃,20mm,Kvs 50 | CHN | 9905.58 | 9905.58
VH58S20080+ML2524 | 2-way Flange steam valve,DN80,2~180℃,20mm,Kvs 80 | CHN | 10658.16 | 10658.16
VH58S20100+ML2524 | 2-way Flange steam valve,DN100,2~180℃,40mm,Kvs 126 | CHN | 12886.52 | 12886.52
VH58S20125+ML2524 | 2-way Flange steam valve,DN125,2~180℃,40mm,Kvs 200 | CHN | 16673.15 | 16673.15
VH58S20150+ML2524 | 2-way Flange steam valve,DN150,2~180℃,40mm,Kvs 280 | CHN | 18607.71 | 18607.71
VH58S20200+ML3524 | 2-way Flange steam valve,DN200,2~180℃,40mm,Kvs 400 | CHN | 32001.6 | 32001.6
VH58S20250+ML3524 | 2-way Flange steam valve,DN250,2~180℃,40mm,Kvs 580 | CHN | 46163.89 | 46163.89
单三通阀
VH58EM30065 | 3-way Flange Water Valve,Mix type,DN65,2~150℃,20mm, Kvs 50，合流阀 | CHN | 4413.5088 | 4413.5088 | 合流阀，一般用于板换回水侧，选型需特别注意
VH58EM30080 | 3-way Flange Water Valve,Mix type,DN80,2~150℃,20mm, Kvs 80，合流阀 | CHN | 5235.2448 | 5235.2448
VH58EM30100 | 3-way Flange Water Valve,Mix type,DN100,2~150℃,40mm, Kvs 126，合流阀 | CHN | 7196.8005 | 7196.8005
VH58EM30125 | 3-way Flange Water Valve,Mix type,DN125,2~150℃,40mm, Kvs 200，合流阀 | CHN | 11133.1668 | 11133.1668
VH58EM30150 | 3-way Flange Water Valve,Mix type,DN150,2~150℃,40mm, Kvs 280，合流阀 | CHN | 13629.3029 | 13629.3029
VH58EM30200 | 3-way Flange Water Valve,Mix type,DN200,2~150℃,40mm, Kvs 400，合流阀 | CHN | 24264.942 | 24264.942
VH58EM30250 | 3-way Flange Water Valve,Mix type,DN250,2~150℃,40mm, Kvs 580，合流阀 | CHN | 37329.6178 | 37329.6178
VH58ED30065 | 3-way Flange Water Valve,Diverter type,DN65,2~150℃,20mm, Kvs 50，分流阀 | CHN | 4290.8925 | 4290.8925 | 分流阀，一般用于板换供水侧，选型需特别注意
VH58ED30080 | 3-way Flange Water Valve,Diverter type,DN80,2~150℃,20mm, Kvs 80，分流阀 | CHN | 5089.8025 | 5089.8025
VH58ED30100 | 3-way Flange Water Valve,Diverter type,DN100,2~150℃,40mm, Kvs 126，分流阀 | CHN | 6996.9035 | 6996.9035
VH58ED30125 | 3-way Flange Water Valve,Diverter type,DN125,2~150℃,40mm, Kvs 200，分流阀 | CHN | 10823.9197 | 10823.9197
VH58ED30150 | 3-way Flange Water Valve,Diverter type,DN150,2~150℃,40mm, Kvs 280，分流阀 | CHN | 13913.238 | 13913.238
VH58ED30200 | 3-way Flange Water Valve,Diverter type,DN200,2~150℃,40mm, Kvs400，分流阀 | CHN | 24264.942 | 24264.942
VH58ED30250 | 3-way Flange Water Valve,Diverter type,DN250,2~150℃,40mm, Kvs 580，分流阀 | CHN | 37329.6178 | 37329.6178
三通阀加执行器
VH58EM30065+ML3524 | 3-way Flange Water Valve,Mix type,DN65,2~150℃,20mm, Kvs 50 | CHN | 10114.3588 | 10114.3588 | 合流阀，一般用于板换回水侧，选型需特别注意
VH58EM30080+ML3524 | 3-way Flange Water Valve,Mix type,DN80,2~150℃,20mm, Kvs 80 | CHN | 10936.0948 | 10936.0948
VH58EM30100+ML3524 | 3-way Flange Water Valve,Mix type,DN100,2~150℃,40mm, Kvs 126 | CHN | 12897.6505 | 12897.6505
VH58EM30125+ML3524 | 3-way Flange Water Valve,Mix type,DN125,2~150℃,40mm, Kvs 200 | CHN | 16834.0168 | 16834.0168
VH58EM30150+ML3524 | 3-way Flange Water Valve,Mix type,DN150,2~150℃,40mm, Kvs 280 | CHN | 19330.1529 | 19330.1529
VH58EM30200+ML3524 | 3-way Flange Water Valve,Mix type,DN200,2~150℃,40mm, Kvs 400 | CHN | 29965.792 | 29965.792
VH58EM30250+ML3524 | 3-way Flange Water Valve,Mix type,DN250,2~150℃,40mm, Kvs 580 | CHN | 43030.4678 | 43030.4678
VH58ED30065+ML3524 | 3-way Flange Water Valve,Diverter type,DN65,2~150℃,20mm, Kvs 50 | CHN | 9991.7425 | 9991.7425 | 分流阀，一般用于板换供水侧，选型需特别注意
VH58ED30080+ML3524 | 3-way Flange Water Valve,Diverter type,DN80,2~150℃,20mm, Kvs 80 | CHN | 10790.6525 | 10790.6525
VH58ED30100+ML3524 | 3-way Flange Water Valve,Diverter type,DN100,2~150℃,40mm, Kvs 126 | CHN | 12697.7535 | 12697.7535
VH58ED30125+ML3524 | 3-way Flange Water Valve,Diverter type,DN125,2~150℃,40mm, Kvs 200 | CHN | 16524.7697 | 16524.7697
VH58ED30150+ML3524 | 3-way Flange Water Valve,Diverter type,DN150,2~150℃,40mm, Kvs 280 | CHN | 19614.088 | 19614.088
VH58ED30200+ML3524 | 3-way Flange Water Valve,Diverter type,DN200,2~150℃,40mm, Kvs400 | CHN | 29965.792 | 29965.792
VH58ED30250+ML3524 | 3-way Flange Water Valve,Diverter type,DN250,2~150℃,40mm, Kvs 580 | CHN | 43030.4678 | 43030.4678

## 风阀执行器
风阀执行器价格
序号 | 型号 | 2026年MSP | 2025年MSP | 参数 | 产地
1 | CN6105A1011 | 584.3117 | 571.9043 | 5Nm, 24Vac/Vdc, Floating control, Non-Spring return, no feedback and without aux. Switch | CH3K
2 | CN6110A1003 | 676.5084 | 662.1348 | 10Nm, 24Vac/Vdc, Floating control, Non-Spring return, no feedback and without aux. Switch | CH3K
3 | CN6120A1002 | 1113.8297 | 1090.1675 | 20Nm,24Vac/Vdc, Floating control, Non-Spring return, no feedback and without aux. Switch | CH3K
4 | CN6134A1003 | 1533.8055 | 1501.2276 | 34Nm,24Vac/Vdc, Floating control, Non-Spring return, no feedback and without aux. Switch | CH3K
5 | CN7505A2001 | 723.8893 | 708.51 | 5Nm, 24Vac/Vdc, Modulating control, Non-Spring return, Voltage Feedback Signal and without aux. Switch | CH3K
6 | CN7505A3002 | 766.479 | 750.1957 | 0(2)-10V / 0(4)~20mA，24V AC/DC，调节 / 浮点/ 开关，运行时间90-110S，电压反馈，带失信保位 | CH3K
7 | CN7510A2001 | 827.7928 | 810.21 | 10Nm, 24Vac/Vdc, Modulating control, 不带辅助开关，控制及反馈都是0(2)-10V | CH3K
8 | CN7510A2209 | 1206.9078 | 1174.6011 | 10Nm, 24Vac/Vdc, Modulating control, 带辅助开关，控制及反馈都是0(2)-10V | CH3K
9 | CN7510A3002 | 860.834 | 842.5506 | 0(2)-10V / 0(4)~20mA，24V AC/DC，调节 / 浮点/ 开关，运行时间90-110S，电压反馈，带失信保位 | CH3K
10 | CN7220A2007 | 1523.9632 | 1491.6 | 20Nm,24Vac/Vdc, Modulating control, Non-Spring return, Voltage Feedback Signal and without aux. Switch | CH3K
11 | CN7234A2008 | 1685.5984 | 1649.8 | 34Nm,24Vac/Vdc, Modulating control, Non-Spring return, Voltage Feedback Signal and without aux. Switch | CH3K
12 | CN4605A1001 | 602.5612 | 589.7583 | 5Nm, 230V, Floating control, Non-Spring return, no feedback and without aux. Switch | CH3K
13 | CN4610A1001 | 700.4757 | 685.5936 | 10Nm, 230V, Floating control, Non-Spring return, no feedback and without aux. Switch | CH3K
14 | CN4620A1001 | 1143.0176 | 1104.4733 | 20Nm,230V,Floating control, Non-Spring return, no feedback and without aux. Switch | CH3K
15 | CN4634A1001 | 1450.8409 | 1420.0258 | 34Nm,230V, Floating control, Non-Spring return, no feedback and without aux. Switch | CH3K
16 | SSW2-CN | 396.7656 | 388.3358 | 2 adjustable external switch package for 5/10NM non-spring return actuator | CH3K
17 | SW2-CN | 422.0889 | 413.128 | 2 adjustable external switch package for 20/34NM non-spring return actuator | CH3K
18 | SW2-CS | 359.8598 | 396.5961 | 2 adjustable external switch package for 5/10/20NM spring-return actuator | CH3K
19 | CN6110A1201 | 950.1718 | 929.99 | 10Nm, 24Vac/Vdc, Floating control, Non-Spring return, no feedback and with aux. Switch | CH3K

## 风阀执行器-即将退市
型号 | 说明 | 2026MSP | 2025MSP
DAS05N24Q0 | 24VAC/DC，on-off/floating，5NM，20S | 1287.07 | 1287.07
DAS05S24Q0 | 24VAC/DC，on-off/floating，5NM, 20S，辅助开关 | 1206.84 | 1206.84
DAM05N24Q0 | 24VAC/DC，0(2)~10V/0(4)~20mA，5NM，20S | 1432.84 | 1432.84
DAM05S24Q0 | 24VAC/DC，0(2)~10V/0(4)~20mA，5NM, 20S，辅助开关 | 2353.79 | 2353.79
DAS05N23Q0 | 230VAC，on-off/floating，5NM，20S | 1287.07 | 1287.07
DAS05S23Q0 | 230VAC，on-off/floating，5NM, 20S，辅助开关 | 1326.62 | 1326.62
DAS05N23Q1 | 230VAC，on-off/floating，5NM，20S，反馈0~10KΩ | 1326.62 | 1326.62
DAS10N24Q0 | 24VAC/DC，on-off/floating，10NM，20S | 1615.9 | 1615.9
DAS10S24Q0 | 24VAC/DC，on-off/floating，10NM, 20S，辅助开关 | 1375.21 | 1375.21
DAM10N24Q0 | 24VAC/DC，0(2)~10V/0(4)~20mA，10NM，20S | 1661.0887 | 1577.48
DAM10S24Q0 | 24VAC/DC，0(2)~10V/0(4)~20mA，10NM, 20S，辅助开关 | 2172.99 | 2172.99
DAS10N23Q0 | 230VAC，on-off/floating，10NM，20S | 1615.9 | 1615.9
DAS10S23Q0 | 230VAC，on-off/floating，10NM, 20S，辅助开关 | 1656.58 | 1656.58 | 不同意取消
DAS10N23Q1 | 230VAC，on-off/floating，10NM，20S，反馈0~10KΩ | 1656.58 | 1656.58
DAS20N2300 | 230VAC，on-off/floating，20NM，110S | 1504.03 | 1504.03
DAS20S2300 | 230VAC，on-off/floating，20NM, 110S，辅助开关 | 1578.61 | 1578.61
DAS20N2400 | 24VAC/DC，on-off/floating，20NM，110S | 1455.44 | 1455.44
DAS20S2400 | 24VAC/DC，on-off/floating，20NM, 110S，辅助开关 | 1469.0904 | 1395.55
DAM20N2400 | 24VAC/DC，0(2)~10V/0(4)~20mA，20NM，110S | 1978.8108 | 1765.06
DAM20S2400 | 24VAC/DC，0(2)~10V/0(4)~20mA，20NM, 110S，辅助开关 | 2030.61 | 2030.61
DAS34N2300 | 230VAC，on-off/floating，34NM，110S | 1933.43 | 1933.43
DAS34S2300 | 230VAC，on-off/floating，34NM, 110S，辅助开关 | 2029.48 | 2029.48
DAS34N2400 | 24VAC/DC，on-off/floating，34NM，110S | 2004.62 | 2004.62
DAS34S2400 | 24VAC/DC，on-off/floating，34NM, 110S，辅助开关 | 1963.8383 | 1922.13
DAM34N2400 | 24VAC/DC，0(2)~10V/0(4)~20mA，34NM，110S | 2159.43 | 2159.43
DAM34S2400 | 24VAC/DC，0(2)~10V/0(4)~20mA，34NM, 110S，辅助开关 | 2267.91 | 2267.91
DAS20N23Q0 | 230VAC，on-off/floating，20NM，20S | 1818.17 | 1818.17
DAS20S23Q0 | 230VAC，on-off/floating，20NM, 20S，辅助开关 | 1818.17 | 1818.17
DAS20N23Q1 | 230VAC，on-off/floating，20NM，20S，反馈0~10KΩ | 1780.88 | 1780.88
DAS20N24Q0 | 24VAC/DC，on-off/floating，20NM，20S | 1846.42 | 1846.42
DAS20S24Q0 | 24VAC/DC，on-off/floating，20NM, 20S，辅助开关 | 1863.5395 | 1769.58
DAM20N24Q0 | 24VAC/DC，0(2)~10V/0(4)~20mA，20NM，20S | 2096.6133 | 2052.08
DAM20S24Q0 | 24VAC/DC，0(2)~10V/0(4)~20mA，20NM, 20S，辅助开关 | 2525.55 | 2525.55

## V8蝶阀
型号 | 2026MSP | 2025MSP | 开关型执行器 | 2026MSP | 2025MSP | 调节型执行器 | 2026MSP | 2025MSP | 开关型套价 | 2026MSP | 2025MSP | 调节型套价 | 2026MSP | 2025MSP
阀板球墨铸铁，执行器NOMH
V8BFW16-050 | 298.32 | 298.32 | CN4620A1001+V8BF-CN | 1437.7216 | 1399.1773 | CN7220A2007+V8BF-CN | 1818.6672 | 1786.304 | V8BFW16-050+CN4620A1001+V8BF-CN | 1736.0416 | 1697.4973 | V8BFW16-050+CN7220A2007+V8BF-CN | 2116.9872 | 2084.624
V8BFW16-065 | 340.13 | 340.13 | CN4620A1001+V8BF-CN | 1437.7216 | 1399.1773 | CN7220A2007+V8BF-CN | 1818.6672 | 1786.304 | V8BFW16-065+CN4620A1001+V8BF-CN | 1777.8516 | 1739.3073 | V8BFW16-065+CN7220A2007+V8BF-CN | 2158.7972 | 2126.434
V8BFW16-080 | 383.07 | 383.07 | CN4634A1001+V8BF-CN | 1745.5449 | 1714.7298 | CN7234A2008+V8BF-CN | 1980.3024 | 1944.504 | V8BFW16-080+CN4634A1001+V8BF-CN | 2128.6149 | 2097.7998 | V8BFW16-080+CN7234A2008+V8BF-CN | 2363.3724 | 2327.574
V8BFW16-050 | 298.32 | 298.32 | NOM16H0050 | 1786.4961 | 1786.4961 | NOM16H0050P | 4504.293 | 4504.293 | V8BFW16-050+NOM16H0050 | 2084.8161 | 2084.8161 | V8BFW16-050+NOM16H0050P | 4802.613 | 4802.613
V8BFW16-065 | 340.13 | 340.13 | NOM16H0050 | 1786.4961 | 1786.4961 | NOM16H0050P | 4504.293 | 4504.293 | V8BFW16-065+NOM16H0050 | 2126.6261 | 2126.6261 | V8BFW16-065+NOM16H0050P | 4844.423 | 4844.423
V8BFW16-080 | 383.07 | 383.07 | NOM16H0050 | 1786.4961 | 1786.4961 | NOM16H0050P | 4504.293 | 4504.293 | V8BFW16-080+NOM16H0050 | 2169.5661 | 2169.5661 | V8BFW16-080+NOM16H0050P | 4887.363 | 4887.363
V8BFW16-100 | 442.96 | 442.96 | NOM16H0050 | 1786.4961 | 1786.4961 | NOM16H0050P | 4504.293 | 4504.293 | V8BFW16-100+NOM16H0050 | 2229.4561 | 2229.4561 | V8BFW16-100+NOM16H0050P | 4947.253 | 4947.253
V8BFW16-125 | 668.96 | 668.96 | NOM16H0080 | 3419.267 | 3419.267 | NOM16H0080P | 6243.8828 | 6243.8828 | V8BFW16-125+NOM16H0080 | 4088.227 | 4088.227 | V8BFW16-125+NOM16H0080P | 6912.8428 | 6912.8428
V8BFW16-150 | 727.72 | 727.72 | NOM16H0200 | 4404.175 | 4404.175 | NOM16H0200P | 6987.2081 | 6987.2081 | V8BFW16-150+NOM16H0200 | 5131.895 | 5131.895 | V8BFW16-150+NOM16H0200P | 7714.9281 | 7714.9281
V8BFW16-200 | 1335.66 | 1335.66 | NOM16H0200 | 4404.175 | 4404.175 | NOM16H0200P | 6987.2081 | 6987.2081 | V8BFW16-200+NOM16H0200 | 5739.835 | 5739.835 | V8BFW16-200+NOM16H0200P | 8322.8681 | 8322.8681
V8BFW16-250 | 1949.25 | 1949.25 | NOM16H0400 | 5797.8831 | 5797.8831 | NOM16H0400P | 8297.2736 | 8297.2736 | V8BFW16-250+NOM16H0400 | 7747.1331 | 7747.1331 | V8BFW16-250+NOM16H0400P | 10246.5236 | 10246.5236
V8BFW16-300 | 2689.4 | 2689.4 | NOM16H0400 | 5797.8831 | 5797.8831 | NOM16H0400P | 8297.2736 | 8297.2736 | V8BFW16-300+NOM16H0400 | 8487.2831 | 8487.2831 | V8BFW16-300+NOM16H0400P | 10986.6736 | 10986.6736
V8BFW16-350 | 4687.24 | 4687.24 | NOM16H0800 | 7956.8159 | 7956.8159 | NOM16H0800P | 10852.4635 | 10852.4635 | V8BFW16-350+NOM16H0800 | 12644.0559 | 12644.0559 | V8BFW16-350+NOM16H0800P | 15539.7035 | 15539.7035
V8BFW16-400 | 6552.87 | 6552.87 | NOM16H1000 | 8690.7057 | 8690.7057 | NOM16H1000P | 11402.3893 | 11402.3893 | V8BFW16-400+NOM16H1000 | 15243.5757 | 15243.5757 | V8BFW16-400+NOM16H1000P | 17955.2593 | 17955.2593
V8BFW16-450 | 8852.42 | 8852.42 | NOM16H2000 | 13825.7421 | 13825.7421 | NOM16H2000P | 17096.3576 | 17096.3576 | V8BFW16-450+NOM16H2000 | 22678.1621 | 22678.1621 | V8BFW16-450+NOM16H2000P | 25948.7776 | 25948.7776
V8BFW16-450 | 8852.42 | 8852.42 | NOM16H2000N | 13098.0786 | 13098.0786 | NOM16H2000PN | 16196.5386 | 16196.5386 | V8BFW16-450+NOM16H2000N | 21950.4986 | 21950.4986 | V8BFW16-450+NOM16H2000PN | 25048.9586 | 25048.9586
V8BFW16-500 | 10657.03 | 10657.03 | NOM16H2000 | 13825.7421 | 13825.7421 | NOM16H2000P | 17096.3576 | 17096.3576 | V8BFW16-500+NOM16H2000 | 24482.7721 | 24482.7721 | V8BFW16-500+NOM16H2000P | 27753.3876 | 27753.3876
V8BFW16-500 | 10657.03 | 10657.03 | NOM16H2000N | 13098.0786 | 13098.0786 | NOM16H2000PN | 16196.5386 | 16196.5386 | V8BFW16-500+NOM16H2000N | 23755.1086 | 23755.1086 | V8BFW16-500+NOM16H2000PN | 26853.5686 | 26853.5686
V8BFW16-600 | 18049.49 | 18049.49 | NOM16H2000B | 13825.7421 | 13825.7421 | NOM16H2000PB | 17096.3576 | 17096.3576 | V8BFW16-600+NOM16H2000B | 31875.2321 | 31875.2321 | V8BFW16-600+NOM16H2000PB | 35145.8476 | 35145.8476
V8BFW16-600 | 18049.49 | 18049.49 | NOM16H2000BN | 13098.0786 | 13098.0786 | NOM16H2000PBN | 16196.5386 | 16196.5386 | V8BFW16-600+NOM16H2000BN | 31147.5686 | 31147.5686 | V8BFW16-600+NOM16H2000PBN | 34246.0286 | 34246.0286
V8BFW16-700 | 46698.38 | 46698.38 | NOM16H4000 | 19282.5912 | 19282.5912 | NOM16H4000P | 23083.414 | 23083.414 | V8BFW16-700+NOM16H4000 | 65980.9712 | 65980.9712 | V8BFW16-700+NOM16H4000P | 69781.794 | 69781.794
V8BFW16-800 | 75309.98 | 75309.98 | NOM16H5000 | 23972.0573 | 23972.0573 | NOM16H5000P | 28337.4733 | 28337.4733 | V8BFW16-800+NOM16H5000 | 99282.0373 | 99282.0373 | V8BFW16-800+NOM16H5000P | 103647.4533 | 103647.4533
阀板不锈钢，执行器NOMH
V8BFW16-050-2 | 366.12 | 366.12 | NOM16H0050 | 1786.4961 | 1786.4961 | NOM16H0050P | 4504.293 | 4504.293 | V8BFW16-050-2+NOM16H0050 | 2152.6161 | 2152.6161 | V8BFW16-050-2+NOM16H0050P | 4870.413 | 4870.413
V8BFW16-065-2 | 411.32 | 411.32 | NOM16H0050 | 1786.4961 | 1786.4961 | NOM16H0050P | 4504.293 | 4504.293 | V8BFW16-065-2+NOM16H0050 | 2197.8161 | 2197.8161 | V8BFW16-065-2+NOM16H0050P | 4915.613 | 4915.613
V8BFW16-080-2 | 464.43 | 464.43 | NOM16H0050 | 1786.4961 | 1786.4961 | NOM16H0050P | 4504.293 | 4504.293 | V8BFW16-080-2+NOM16H0050 | 2250.9261 | 2250.9261 | V8BFW16-080-2+NOM16H0050P | 4968.723 | 4968.723
V8BFW16-100-2 | 580.82 | 580.82 | NOM16H0050 | 1786.4961 | 1786.4961 | NOM16H0050P | 4504.293 | 4504.293 | V8BFW16-100-2+NOM16H0050 | 2367.3161 | 2367.3161 | V8BFW16-100-2+NOM16H0050P | 5085.113 | 5085.113
V8BFW16-125-2 | 866.71 | 866.71 | NOM16H0080 | 3419.267 | 3419.267 | NOM16H0080P | 6243.8828 | 6243.8828 | V8BFW16-125-2+NOM16H0080 | 4285.977 | 4285.977 | V8BFW16-125-2+NOM16H0080P | 7110.5928 | 7110.5928
V8BFW16-150-2 | 1026.04 | 1026.04 | NOM16H0200 | 4404.175 | 4404.175 | NOM16H0200P | 6987.2081 | 6987.2081 | V8BFW16-150-2+NOM16H0200 | 5430.215 | 5430.215 | V8BFW16-150-2+NOM16H0200P | 8013.2481 | 8013.2481
V8BFW16-200-2 | 1857.72 | 1857.72 | NOM16H0200 | 4404.175 | 4404.175 | NOM16H0200P | 6987.2081 | 6987.2081 | V8BFW16-200-2+NOM16H0200 | 6261.895 | 6261.895 | V8BFW16-200-2+NOM16H0200P | 8844.9281 | 8844.9281
V8BFW16-250-2 | 3008.06 | 3008.06 | NOM16H0400 | 5797.8831 | 5797.8831 | NOM16H0400P | 8297.2736 | 8297.2736 | V8BFW16-250-2+NOM16H0400 | 8805.9431 | 8805.9431 | V8BFW16-250-2+NOM16H0400P | 11305.3336 | 11305.3336
V8BFW16-300-2 | 4386.66 | 4386.66 | NOM16H0400 | 5797.8831 | 5797.8831 | NOM16H0400P | 8297.2736 | 8297.2736 | V8BFW16-300-2+NOM16H0400 | 10184.5431 | 10184.5431 | V8BFW16-300-2+NOM16H0400P | 12683.9336 | 12683.9336
V8BFW16-350-2 | 6478.29 | 6478.29 | NOM16H0800 | 7956.8159 | 7956.8159 | NOM16H0800P | 10852.4635 | 10852.4635 | V8BFW16-350-2+NOM16H0800 | 14435.1059 | 14435.1059 | V8BFW16-350-2+NOM16H0800P | 17330.7535 | 17330.7535
V8BFW16-400-2 | 8703.26 | 8703.26 | NOM16H1000 | 8690.7057 | 8690.7057 | NOM16H1000P | 11402.3893 | 11402.3893 | V8BFW16-400-2+NOM16H1000 | 17393.9657 | 17393.9657 | V8BFW16-400-2+NOM16H1000P | 20105.6493 | 20105.6493
V8BFW16-450-2 | 11824.32 | 11824.32 | NOM16H2000 | 13825.7421 | 13825.7421 | NOM16H2000P | 17096.3576 | 17096.3576 | V8BFW16-450-2+NOM16H2000 | 25650.0621 | 25650.0621 | V8BFW16-450-2+NOM16H2000P | 28920.6776 | 28920.6776
V8BFW16-500-2 | 15100.19 | 15100.19 | NOM16H2000 | 13825.7421 | 13825.7421 | NOM16H2000P | 17096.3576 | 17096.3576 | V8BFW16-500-2+NOM16H2000 | 28925.9321 | 28925.9321 | V8BFW16-500-2+NOM16H2000P | 32196.5476 | 32196.5476
V8BFW16-600-2 | 25157.19 | 25157.19 | NOM16H2000B | 13825.7421 | 13825.7421 | NOM16H2000PB | 17096.3576 | 17096.3576 | V8BFW16-600-2+NOM16H2000B | 38982.9321 | 38982.9321 | V8BFW16-600-2+NOM16H2000PB | 42253.5476 | 42253.5476

## V8全不锈钢
全不锈钢
对夹式蝶阀单阀体 | 2026MSP | 2025MSP | 开关型执行器 | 2026MSP | 2025MSP | 调节型执行器 | 2026MSP | 2025MSP | 对夹式开关型蝶阀套 | 2026年MSP | 2025年MSP | 对夹式调节型蝶阀套 | 2026年MSP | 2025年MSP
V8BFW16S-050 | 1415.89 | 1415.89 | CN4620A1001+V8BF-CN | 1437.7216 | 1399.1773 | CN7220A2007+V8BF-CN | 1818.6672 | 1786.304 | V8BFW16S-050+CN4620A1001+V8BF-CN | 2853.6116 | 2815.0673 | V8BFW16S-050+CN7220A2007+V8BF-CN | 3234.5572 | 3202.194
V8BFW16S-065 | 1620.42 | 1620.42 | CN4620A1001+V8BF-CN | 1437.7216 | 1399.1773 | CN7220A2007+V8BF-CN | 1818.6672 | 1786.304 | V8BFW16S-065+CN4620A1001+V8BF-CN | 3058.1416 | 3019.5973 | V8BFW16S-065+CN7220A2007+V8BF-CN | 3439.0872 | 3406.724
V8BFW16S-080 | 1726.64 | 1726.64 | CN4634A1001+V8BF-CN | 1745.5449 | 1714.7298 | CN7234A2008+V8BF-CN | 1980.3024 | 1944.504 | V8BFW16S-080+CN4634A1001+V8BF-CN | 3472.1849 | 3441.3698 | V8BFW16S-080+CN7234A2008+V8BF-CN | 3706.9424 | 3671.144
V8BFW16S-050 | 1415.89 | 1415.89 | NOM16H0050 | 1786.4961 | 1786.4961 | NOM16H0050P | 4504.293 | 4504.293 | V8BFW16S-050+NOM16H0050 | 3202.3861 | 3202.3861 | V8BFW16S-050+NOM16H0050P | 5920.183 | 5920.183
V8BFW16S-065 | 1620.42 | 1620.42 | NOM16H0050 | 1786.4961 | 1786.4961 | NOM16H0050P | 4504.293 | 4504.293 | V8BFW16S-065+NOM16H0050 | 3406.9161 | 3406.9161 | V8BFW16S-065+NOM16H0050P | 6124.713 | 6124.713
V8BFW16S-080 | 1726.64 | 1726.64 | NOM16H0050 | 1786.4961 | 1786.4961 | NOM16H0050P | 4504.293 | 4504.293 | V8BFW16S-080+NOM16H0050 | 3513.1361 | 3513.1361 | V8BFW16S-080+NOM16H0050P | 6230.933 | 6230.933
V8BFW16S-100 | 2237.4 | 2237.4 | NOM16H0050 | 1786.4961 | 1786.4961 | NOM16H0050P | 4504.293 | 4504.293 | V8BFW16S-100+NOM16H0050 | 4023.8961 | 4023.8961 | V8BFW16S-100+NOM16H0050P | 6741.693 | 6741.693
V8BFW16S-125 | 3166.26 | 3166.26 | NOM16H0080 | 3419.267 | 3419.267 | NOM16H0080P | 6243.8828 | 6243.8828 | V8BFW16S-125+NOM16H0080 | 6585.527 | 6585.527 | V8BFW16S-125+NOM16H0080P | 9410.1428 | 9410.1428
V8BFW16S-150 | 3471.36 | 3471.36 | NOM16H0200 | 4404.175 | 4404.175 | NOM16H0200P | 6987.2081 | 6987.2081 | V8BFW16S-150+NOM16H0200 | 7875.535 | 7875.535 | V8BFW16S-150+NOM16H0200P | 10458.5681 | 10458.5681
V8BFW16S-200 | 5668.08 | 5668.08 | NOM16H0200 | 4404.175 | 4404.175 | NOM16H0200P | 6987.2081 | 6987.2081 | V8BFW16S-200+NOM16H0200 | 10072.255 | 10072.255 | V8BFW16S-200+NOM16H0200P | 12655.2881 | 12655.2881
V8BFW16S-250 | 9252.44 | 9252.44 | NOM16H0400 | 5797.8831 | 5797.8831 | NOM16H0400P | 8297.2736 | 8297.2736 | V8BFW16S-250+NOM16H0400 | 15050.3231 | 15050.3231 | V8BFW16S-250+NOM16H0400P | 17549.7136 | 17549.7136
V8BFW16S-300 | 12442.43 | 12442.43 | NOM16H0400 | 5797.8831 | 5797.8831 | NOM16H0400P | 8297.2736 | 8297.2736 | V8BFW16S-300+NOM16H0400 | 18240.3131 | 18240.3131 | V8BFW16S-300+NOM16H0400P | 20739.7036 | 20739.7036
V8BFW16S-350 | 23479.14 | 23479.14 | NOM16H0800 | 7956.8159 | 7956.8159 | NOM16H0800P | 10852.4635 | 10852.4635 | V8BFW16S-350+NOM16H0800 | 31435.9559 | 31435.9559 | V8BFW16S-350+NOM16H0800P | 34331.6035 | 34331.6035
V8BFW16S-400 | 31521.35 | 31521.35 | NOM16H1000 | 8690.7057 | 8690.7057 | NOM16H1000P | 11402.3893 | 11402.3893 | V8BFW16S-400+NOM16H1000 | 40212.0557 | 40212.0557 | V8BFW16S-400+NOM16H1000P | 42923.7393 | 42923.7393
V8BFW16S-450 | 40852.89 | 40852.89 | NOM16H2000 | 13825.7421 | 13825.7421 | NOM16H2000P | 17096.3576 | 17096.3576 | V8BFW16S-450+NOM16H2000 | 54678.6321 | 54678.6321 | V8BFW16S-450+NOM16H2000P | 57949.2476 | 57949.2476
V8BFW16S-500 | 47518.3871 | 47518.3871 | NOM16H2000 | 13825.7421 | 13825.7421 | NOM16H2000P | 17096.3576 | 17096.3576 | V8BFW16S-500+NOM16H2000 | 61344.1292 | 61344.1292 | V8BFW16S-500+NOM16H2000P | 64614.7447 | 64614.7447
V8BFW16S-600 | 87951.5386 | 87951.5386 | NOM16H2000B | 13825.7421 | 13825.7421 | NOM16H2000PB | 17096.3576 | 17096.3576 | V8BFW16S-600+NOM16H2000B | 101777.2807 | 101777.2807 | V8BFW16S-600+NOM16H2000PB | 105047.8962 | 105047.8962
V8BFW16S-700 | 121849.9227 | 121849.9227 | NOM16H4000 | 19282.5912 | 19282.5912 | NOM16H4000P | 23083.414 | 23083.414 | V8BFW16S-700+NOM16H4000 | 141132.5139 | 141132.5139 | V8BFW16S-700+NOM16H4000P | 144933.3367 | 144933.3367
V8BFW16S-800 | 170589.8963 | 170589.8963 | NOM16H5000 | 23972.0573 | 23972.0573 | NOM16H5000P | 28337.4733 | 28337.4733 | V8BFW16S-800+NOM16H5000 | 194561.9536 | 194561.9536 | V8BFW16S-800+NOM16H5000P | 198927.3696 | 198927.3696

## V9蝶阀
型号 | 2026MSP | 2025MSP | 开关型执行器 | 2026MSP | 2025MSP | 调节型执行器 | 2026MSP | 2025MSP | 开关型套价 | 2026MSP | 2025MSP | 调节型套价 | 2026MSP | 2025MSP
对夹式蝶阀单阀体，阀板为球墨铸铁
V9BFW16-050 | 267.8213 | 267.8213 | CN4620A1001+V8BF-CN | 1437.7216 | 1399.1773 | CN7220A2007+V8BF-CN | 1818.6672 | 1786.304 | V9BFW16-050+CN4620A1001+V8BF-CN | 1705.5429 | 1667.0013 | V9BFW16-050+CN7220A2007+V8BF-CN | 2086.4885 | 2054.1253
V9BFW16-065 | 306.0831 | 306.0831 | CN4620A1001+V8BF-CN | 1437.7216 | 1399.1773 | CN7220A2007+V8BF-CN | 1818.6672 | 1786.304 | V9BFW16-065+CN4620A1001+V8BF-CN | 1743.8047 | 1705.2631 | V9BFW16-065+CN7220A2007+V8BF-CN | 2124.7503 | 2092.3871
V9BFW16-080 | 344.3449 | 344.3449 | CN4634A1001+V8BF-CN | 1745.5449 | 1714.7298 | CN7234A2008+V8BF-CN | 1980.3024 | 1944.504 | V9BFW16-080+CN4634A1001+V8BF-CN | 2089.8898 | 2059.0747 | V9BFW16-080+CN7234A2008+V8BF-CN | 2324.6473 | 2288.8489
V9BFW16-050 | 267.8213 | 267.8213 | NOM16H0050 | 1786.4961 | 1786.4961 | NOM16H0050P | 4504.293 | 4504.293 | V9BFW16-050+NOM16H0050 | 2054.3174 | 2054.3174 | V9BFW16-050+NOM16H0050P | 4772.1143 | 4772.1143
V9BFW16-065 | 306.0831 | 306.0831 | NOM16H0050 | 1786.4961 | 1786.4961 | NOM16H0050P | 4504.293 | 4504.293 | V9BFW16-065+NOM16H0050 | 2092.5792 | 2092.5792 | V9BFW16-065+NOM16H0050P | 4810.3761 | 4810.3761
V9BFW16-080 | 344.3449 | 344.3449 | NOM16H0050 | 1786.4961 | 1786.4961 | NOM16H0050P | 4504.293 | 4504.293 | V9BFW16-080+NOM16H0050 | 2130.841 | 2130.841 | V9BFW16-080+NOM16H0050P | 4848.6379 | 4848.6379
V9BFW16-100 | 397.9069 | 397.9069 | NOM16H0050 | 1786.4961 | 1786.4961 | NOM16H0050P | 4504.293 | 4504.293 | V9BFW16-100+NOM16H0050 | 2184.403 | 2184.403 | V9BFW16-100+NOM16H0050P | 4902.1999 | 4902.1999
V9BFW16-125 | 601.4312 | 601.4312 | NOM16H0080 | 3419.267 | 3419.267 | NOM16H0080P | 6243.8828 | 6243.8828 | V9BFW16-125+NOM16H0080 | 4020.6982 | 4020.6982 | V9BFW16-125+NOM16H0080P | 6845.314 | 6845.314
V9BFW16-150 | 654.2361 | 654.2361 | NOM16H0150 | 4272.06 | 4272.06 | NOM16H0150P | 6847.46 | 6847.46 | V9BFW16-150+NOM16H0150 | 4926.2961 | 4926.2961 | V9BFW16-150+NOM16H0150P | 7501.6961 | 7501.6961
V9BFW16-150 | 654.2361 | 654.2361 | NOM16H0200 | 4404.175 | 4404.175 | NOM16H0200P | 6987.2081 | 6987.2081 | V9BFW16-150+NOM16H0200 | 5058.4111 | 5058.4111 | V9BFW16-150+NOM16H0200P | 7641.4442 | 7641.4442
V9BFW16-200 | 1201.3708 | 1201.3708 | NOM16H0200 | 4404.175 | 4404.175 | NOM16H0200P | 6987.2081 | 6987.2081 | V9BFW16-200+NOM16H0200 | 5605.5458 | 5605.5458 | V9BFW16-200+NOM16H0200P | 8188.5789 | 8188.5789
V9BFW16-250 | 1752.3136 | 1752.3136 | NOM16H0400 | 5797.8831 | 5797.8831 | NOM16H0400P | 8297.2736 | 8297.2736 | V9BFW16-250+NOM16H0400 | 7550.1967 | 7550.1967 | V9BFW16-250+NOM16H0400P | 10049.5872 | 10049.5872
V9BFW16-300 | 2418.0531 | 2418.0531 | NOM16H0400 | 5797.8831 | 5797.8831 | NOM16H0400P | 8297.2736 | 8297.2736 | V9BFW16-300+NOM16H0400 | 8215.9362 | 8215.9362 | V9BFW16-300+NOM16H0400P | 10715.3267 | 10715.3267
V9BFW16-350 | 4214.7305 | 4214.7305 | NOM16H0800 | 7956.8159 | 7956.8159 | NOM16H0800P | 10852.4635 | 10852.4635 | V9BFW16-350+NOM16H0800 | 12171.5464 | 12171.5464 | V9BFW16-350+NOM16H0800P | 15067.194 | 15067.194
V9BFW16-400 | 5892.0573 | 5892.0573 | NOM16H0800 | 7956.8159 | 7956.8159 | NOM16H0800P | 10852.4635 | 10852.4635 | V9BFW16-400+NOM16H0800 | 13848.8732 | 13848.8732 | V9BFW16-400+NOM16H0800P | 16744.5208 | 16744.5208
V9BFW16-450 | 7960.3641 | 7960.3641 | NOM16H2000 | 13825.7421 | 13825.7421 | NOM16H2000P | 17096.3576 | 17096.3576 | V9BFW16-450+NOM16H2000 | 21786.1062 | 21786.1062 | V9BFW16-450+NOM16H2000P | 25056.7217 | 25056.7217
V9BFW16-450 | 7960.3641 | 7960.3641 | NOM16H2000N | 13098.0786 | 13098.0786 | NOM16H2000PN | 16196.5386 | 16196.5386 | V9BFW16-450+NOM16H2000N | 21058.4427 | 21058.4427 | V9BFW16-450+NOM16H2000PN | 24156.9027 | 24156.9027
V9BFW16-500 | 9583.3718 | 9583.3718 | NOM16H2000 | 13825.7421 | 13825.7421 | NOM16H2000P | 17096.3576 | 17096.3576 | V9BFW16-500+NOM16H2000 | 23409.1139 | 23409.1139 | V9BFW16-500+NOM16H2000P | 26679.7294 | 26679.7294
V9BFW16-500 | 9583.3718 | 9583.3718 | NOM16H2000N | 13098.0786 | 13098.0786 | NOM16H2000PN | 16196.5386 | 16196.5386 | V9BFW16-500+NOM16H2000N | 22681.4504 | 22681.4504 | V9BFW16-500+NOM16H2000PN | 25779.9104 | 25779.9104
V9BFW16-600 | 16229.8849 | 16229.8849 | NOM16H2000B | 13825.7421 | 13825.7421 | NOM16H2000PB | 17096.3576 | 17096.3576 | V9BFW16-600+NOM16H2000B | 30055.627 | 30055.627 | V9BFW16-600+NOM16H2000PB | 33326.2425 | 33326.2425
V9BFW16-600 | 16229.8849 | 16229.8849 | NOM16H2000BN | 13098.0786 | 13098.0786 | NOM16H2000PBN | 16196.5386 | 16196.5386 | V9BFW16-600+NOM16H2000BN | 29327.9635 | 29327.9635 | V9BFW16-600+NOM16H2000PBN | 32426.4235 | 32426.4235
V9BFW16-700 | 41991.5232 | 41991.5232 | NOM16H4000 | 19282.5912 | 19282.5912 | NOM16H4000P | 23083.414 | 23083.414 | V9BFW16-700+NOM16H4000 | 61274.1144 | 61274.1144 | V9BFW16-700+NOM16H4000P | 65074.9372 | 65074.9372
V9BFW16-800 | 62979.8155 | 67720.2333 | NOM16H5000 | 23972.0573 | 23972.0573 | NOM16H5000P | 28337.4733 | 28337.4733 | V9BFW16-800+NOM16H5000 | 86951.8728 | 91692.2906 | V9BFW16-800+NOM16H5000P | 91317.2888 | 96057.7066
对夹式蝶阀单阀体，阀板为不锈钢
V9BFW16-050-2 | 329.4289 | 329.4289 | CN4620A1001+V8BF-CN | 1437.7216 | 1399.1773 | CN7220A2007+V8BF-CN | 1818.6672 | 1786.304 | V9BFW16-050-2+CN4620A1001+V8BF-CN | 1767.1505 | 1728.6089 | V9BFW16-050-2+CN7220A2007+V8BF-CN | 2148.0961 | 2115.7329
V9BFW16-065-2 | 369.6004 | 369.6004 | CN4620A1001+V8BF-CN | 1437.7216 | 1399.1773 | CN7220A2007+V8BF-CN | 1818.6672 | 1786.304 | V9BFW16-065-2+CN4620A1001+V8BF-CN | 1807.322 | 1768.7804 | V9BFW16-065-2+CN7220A2007+V8BF-CN | 2188.2676 | 2155.9044
V9BFW16-080-2 | 417.8062 | 417.8062 | CN4634A1001+V8BF-CN | 1745.5449 | 1714.7298 | CN7234A2008+V8BF-CN | 1980.3024 | 1944.504 | V9BFW16-080-2+CN4634A1001+V8BF-CN | 2163.3511 | 2132.536 | V9BFW16-080-2+CN7234A2008+V8BF-CN | 2398.1086 | 2362.3102
V9BFW16-050-2 | 329.4289 | 329.4289 | NOM16H0050 | 1786.4961 | 1786.4961 | NOM16H0050P | 4504.293 | 4504.293 | V9BFW16-050-2+NOM16H0050 | 2115.925 | 2115.925 | V9BFW16-050-2+NOM16H0050P | 4833.7219 | 4833.7219
V9BFW16-065-2 | 369.6004 | 369.6004 | NOM16H0050 | 1786.4961 | 1786.4961 | NOM16H0050P | 4504.293 | 4504.293 | V9BFW16-065-2+NOM16H0050 | 2156.0965 | 2156.0965 | V9BFW16-065-2+NOM16H0050P | 4873.8934 | 4873.8934
V9BFW16-080-2 | 417.8062 | 417.8062 | NOM16H0050 | 1786.4961 | 1786.4961 | NOM16H0050P | 4504.293 | 4504.293 | V9BFW16-080-2+NOM16H0050 | 2204.3023 | 2204.3023 | V9BFW16-080-2+NOM16H0050P | 4922.0992 | 4922.0992
V9BFW16-100-2 | 522.2408 | 522.2408 | NOM16H0050 | 1786.4961 | 1786.4961 | NOM16H0050P | 4504.293 | 4504.293 | V9BFW16-100-2+NOM16H0050 | 2308.7369 | 2308.7369 | V9BFW16-100-2+NOM16H0050P | 5026.5338 | 5026.5338
V9BFW16-125-2 | 779.3497 | 779.3497 | NOM16H0080 | 3419.267 | 3419.267 | NOM16H0080P | 6243.8828 | 6243.8828 | V9BFW16-125-2+NOM16H0080 | 4198.6167 | 4198.6167 | V9BFW16-125-2+NOM16H0080P | 7023.2325 | 7023.2325
V9BFW16-150-2 | 923.0405 | 923.0405 | NOM16H0150 | 4272.06 | 4272.06 | NOM16H0150P | 6847.46 | 6847.46 | V9BFW16-150-2+NOM16H0150 | 5195.1005 | 5195.1005 | V9BFW16-150-2+NOM16H0150P | 7770.5005 | 7770.5005
V9BFW16-150-2 | 923.0405 | 923.0405 | NOM16H0200 | 4404.175 | 4404.175 | NOM16H0200P | 6987.2081 | 6987.2081 | V9BFW16-150-2+NOM16H0200 | 5327.2155 | 5327.2155 | V9BFW16-150-2+NOM16H0200P | 7910.2486 | 7910.2486
V9BFW16-200-2 | 1670.3999 | 1670.3999 | NOM16H0200 | 4404.175 | 4404.175 | NOM16H0200P | 6987.2081 | 6987.2081 | V9BFW16-200-2+NOM16H0200 | 6074.5749 | 6074.5749 | V9BFW16-200-2+NOM16H0200P | 8657.608 | 8657.608
V9BFW16-250-2 | 2704.4403 | 2704.4403 | NOM16H0400 | 5797.8831 | 5797.8831 | NOM16H0400P | 8297.2736 | 8297.2736 | V9BFW16-250-2+NOM16H0400 | 8502.3234 | 8502.3234 | V9BFW16-250-2+NOM16H0400P | 11001.7139 | 11001.7139
V9BFW16-300-2 | 3944.5927 | 3944.5927 | NOM16H0400 | 5797.8831 | 5797.8831 | NOM16H0400P | 8297.2736 | 8297.2736 | V9BFW16-300-2+NOM16H0400 | 9742.4758 | 9742.4758 | V9BFW16-300-2+NOM16H0400P | 12241.8663 | 12241.8663
V9BFW16-350-2 | 5825.3195 | 5825.3195 | NOM16H0800 | 7956.8159 | 7956.8159 | NOM16H0800P | 10852.4635 | 10852.4635 | V9BFW16-350-2+NOM16H0800 | 13782.1354 | 13782.1354 | V9BFW16-350-2+NOM16H0800P | 16677.783 | 16677.783
V9BFW16-400-2 | 7825.6907 | 7825.6907 | NOM16H0800 | 7956.8159 | 7956.8159 | NOM16H0800P | 10852.4635 | 10852.4635 | V9BFW16-400-2+NOM16H0800 | 15782.5066 | 15782.5066 | V9BFW16-400-2+NOM16H0800P | 18678.1542 | 18678.1542
V9BFW16-450-2 | 10632.3847 | 10632.3847 | NOM16H2000 | 13825.7421 | 13825.7421 | NOM16H2000P | 17096.3576 | 17096.3576 | V9BFW16-450-2+NOM16H2000 | 24458.1268 | 24458.1268 | V9BFW16-450-2+NOM16H2000P | 27728.7423 | 27728.7423
V9BFW16-450-2 | 10632.3847 | 10632.3847 | NOM16H2000N | 13098.0786 | 13098.0786 | NOM16H2000PN | 16196.5386 | 16196.5386 | V9BFW16-450-2+NOM16H2000N | 23730.4633 | 23730.4633 | V9BFW16-450-2+NOM16H2000PN | 26828.9233 | 26828.9233
V9BFW16-500-2 | 13578.4868 | 13578.4868 | NOM16H2000 | 13825.7421 | 13825.7421 | NOM16H2000P | 17096.3576 | 17096.3576 | V9BFW16-500-2+NOM16H2000 | 27404.2289 | 27404.2289 | V9BFW16-500-2+NOM16H2000P | 30674.8444 | 30674.8444
V9BFW16-500-2 | 13578.4868 | 13578.4868 | NOM16H2000N | 13098.0786 | 13098.0786 | NOM16H2000PN | 16196.5386 | 16196.5386 | V9BFW16-500-2+NOM16H2000N | 26676.5654 | 26676.5654 | V9BFW16-500-2+NOM16H2000PN | 29775.0254 | 29775.0254
V9BFW16-600-2 | 22190.8044 | 22190.8044 | NOM16H2000B | 13825.7421 | 13825.7421 | NOM16H2000PB | 17096.3576 | 17096.3576 | V9BFW16-600-2+NOM16H2000B | 36016.5465 | 36016.5465 | V9BFW16-600-2+NOM16H2000PB | 39287.162 | 39287.162
V9BFW16-600-2 | 22190.8044 | 22190.8044 | NOM16H2000BN | 13098.0786 | 13098.0786 | NOM16H2000PBN | 16196.5386 | 16196.5386 | V9BFW16-600-2+NOM16H2000BN | 35288.883 | 35288.883 | V9BFW16-600-2+NOM16H2000PBN | 38387.343 | 38387.343
V9BFW16-700-2 | 47886.4281 | 47886.4281 | NOM16H4000 | 19282.5912 | 19282.5912 | NOM16H4000P | 23083.414 | 23083.414 | V9BFW16-700-2+NOM16H4000 | 67169.0193 | 67169.0193 | V9BFW16-700-2+NOM16H4000P | 70969.8421 | 70969.8421
V9BFW16-800-2 | 66051.7996 | 66051.7996 | NOM16H5000 | 23972.0573 | 23972.0573 | NOM16H5000P | 28337.4733 | 28337.4733 | V9BFW16-800-2+NOM16H5000 | 90023.8569 | 90023.8569 | V9BFW16-800-2+NOM16H5000P | 94389.2729 | 94389.2729
法兰蝶阀单阀体，阀板为球墨铸铁
V9BFF16-050 | 617.319 | 685.91 | CN4620A1001+V8BF-CN | 1437.7216 | 1399.1773 | CN7220A2007+V8BF-CN | 1818.6672 | 1786.304 | V9BFF16-050+CN4620A1001+V8BF-CN | 2055.0406 | 2085.0873 | V9BFF16-050+CN7220A2007+V8BF-CN | 2435.9862 | 2472.214
V9BFF16-065 | 740.376 | 822.64 | CN4620A1001+V8BF-CN | 1437.7216 | 1399.1773 | CN7220A2007+V8BF-CN | 1818.6672 | 1786.304 | V9BFF16-065+CN4620A1001+V8BF-CN | 2178.0976 | 2221.8173 | V9BFF16-065+CN7220A2007+V8BF-CN | 2559.0432 | 2608.944
V9BFF16-080 | 848.178 | 942.42 | CN4634A1001+V8BF-CN | 1745.5449 | 1714.7298 | CN7234A2008+V8BF-CN | 1980.3024 | 1944.504 | V9BFF16-080+CN4634A1001+V8BF-CN | 2593.7229 | 2657.1498 | V9BFF16-080+CN7234A2008+V8BF-CN | 2828.4804 | 2886.924
V9BFF16-050 | 617.319 | 685.91 | NOM16H0050 | 1786.4961 | 1786.4961 | NOM16H0050P | 4504.293 | 4504.293 | V9BFF16-050+NOM16H0050 | 2403.8151 | 2472.4061 | V9BFF16-050+NOM16H0050P | 5121.612 | 5190.203
V9BFF16-065 | 740.376 | 822.64 | NOM16H0050 | 1786.4961 | 1786.4961 | NOM16H0050P | 4504.293 | 4504.293 | V9BFF16-065+NOM16H0050 | 2526.8721 | 2609.1361 | V9BFF16-065+NOM16H0050P | 5244.669 | 5326.933
V9BFF16-080 | 848.178 | 942.42 | NOM16H0050 | 1786.4961 | 1786.4961 | NOM16H0050P | 4504.293 | 4504.293 | V9BFF16-080+NOM16H0050 | 2634.6741 | 2728.9161 | V9BFF16-080+NOM16H0050P | 5352.471 | 5446.713
V9BFF16-100 | 1069.884 | 1188.76 | NOM16H0050 | 1786.4961 | 1786.4961 | NOM16H0050P | 4504.293 | 4504.293 | V9BFF16-100+NOM16H0050 | 2856.3801 | 2975.2561 | V9BFF16-100+NOM16H0050P | 5574.177 | 5693.053
V9BFF16-125 | 1407.528 | 1563.92 | NOM16H0080 | 3419.267 | 3419.267 | NOM16H0080P | 6243.8828 | 6243.8828 | V9BFF16-125+NOM16H0080 | 4826.795 | 4983.187 | V9BFF16-125+NOM16H0080P | 7651.4108 | 7807.8028
V9BFF16-150 | 1575.333 | 1750.37 | NOM16H0150 | 4272.06 | 4272.06 | NOM16H0150P | 6847.46 | 6847.46 | V9BFF16-150+NOM16H0150 | 5847.393 | 6022.43 | V9BFF16-150+NOM16H0150P | 8422.793 | 8597.83
V9BFF16-150 | 1575.333 | 1750.37 | NOM16H0200 | 4404.175 | 4404.175 | NOM16H0200P | 6987.2081 | 6987.2081 | V9BFF16-150+NOM16H0200 | 5979.508 | 6154.545 | V9BFF16-150+NOM16H0200P | 8562.5411 | 8737.5781
V9BFF16-200 | 2363.508 | 2626.12 | NOM16H0200 | 4404.175 | 4404.175 | NOM16H0200P | 6987.2081 | 6987.2081 | V9BFF16-200+NOM16H0200 | 6767.683 | 7030.295 | V9BFF16-200+NOM16H0200P | 9350.7161 | 9613.3281
V9BFF16-250 | 3687.642 | 4097.38 | NOM16H0400 | 5797.8831 | 5797.8831 | NOM16H0400P | 8297.2736 | 8297.2736 | V9BFF16-250+NOM16H0400 | 9485.5251 | 9895.2631 | V9BFF16-250+NOM16H0400P | 11984.9156 | 12394.6536
V9BFF16-300 | 4827.699 | 5364.11 | NOM16H0400 | 5797.8831 | 5797.8831 | NOM16H0400P | 8297.2736 | 8297.2736 | V9BFF16-300+NOM16H0400 | 10625.5821 | 11161.9931 | V9BFF16-300+NOM16H0400P | 13124.9726 | 13661.3836
V9BFF16-350 | 6969.501 | 7743.89 | NOM16H0800 | 7956.8159 | 7956.8159 | NOM16H0800P | 10852.4635 | 10852.4635 | V9BFF16-350+NOM16H0800 | 14926.3169 | 15700.7059 | V9BFF16-350+NOM16H0800P | 17821.9645 | 18596.3535
V9BFF16-400 | 10244.241 | 11382.49 | NOM16H1000 | 8690.7057 | 8690.7057 | NOM16H1000P | 11402.3893 | 11402.3893 | V9BFF16-400+NOM16H1000 | 18934.9467 | 20073.1957 | V9BFF16-400+NOM16H1000P | 21646.6303 | 22784.8793
V9BFF16-450 | 12068.739 | 13409.71 | NOM16H2000 | 13825.7421 | 13825.7421 | NOM16H2000P | 17096.3576 | 17096.3576 | V9BFF16-450+NOM16H2000 | 25894.4811 | 27235.4521 | V9BFF16-450+NOM16H2000P | 29165.0966 | 30506.0676
V9BFF16-450 | 12068.739 | 13409.71 | NOM16H2000N | 13098.0786 | 13098.0786 | NOM16H2000PN | 16196.5386 | 16196.5386 | V9BFF16-450+NOM16H2000N | 25166.8176 | 26507.7886 | V9BFF16-450+NOM16H2000PN | 28265.2776 | 29606.2486
V9BFF16-500 | 15085.161 | 16761.29 | NOM16H2000 | 13825.7421 | 13825.7421 | NOM16H2000P | 17096.3576 | 17096.3576 | V9BFF16-500+NOM16H2000 | 28910.9031 | 30587.0321 | V9BFF16-500+NOM16H2000P | 32181.5186 | 33857.6476
V9BFF16-500 | 15085.161 | 16761.29 | NOM16H2000N | 13098.0786 | 13098.0786 | NOM16H2000PN | 16196.5386 | 16196.5386 | V9BFF16-500+NOM16H2000N | 28183.2396 | 29859.3686 | V9BFF16-500+NOM16H2000PN | 31281.6996 | 32957.8286
V9BFF16-600 | 25645.689 | 28495.21 | NOM16H2000B | 13825.7421 | 13825.7421 | NOM16H2000PB | 17096.3576 | 17096.3576 | V9BFF16-600+NOM16H2000B | 39471.4311 | 42320.9521 | V9BFF16-600+NOM16H2000PB | 42742.0466 | 45591.5676
V9BFF16-600 | 25645.689 | 28495.21 | NOM16H2000BN | 13098.0786 | 13098.0786 | NOM16H2000PBN | 16196.5386 | 16196.5386 | V9BFF16-600+NOM16H2000BN | 38743.7676 | 41593.2886 | V9BFF16-600+NOM16H2000PBN | 41842.2276 | 44691.7486
V9BFF16-700 | 49194.324 | 54660.36 | NOM16H4000 | 19282.5912 | 19282.5912 | NOM16H4000P | 23083.414 | 23083.414 | V9BFF16-700+NOM16H4000 | 68476.9152 | 73942.9512 | V9BFF16-700+NOM16H4000P | 72277.738 | 77743.774
V9BFF16-800 | 58236.471 | 64707.19 | NOM16H5000 | 23972.0573 | 23972.0573 | NOM16H5000P | 28337.4733 | 28337.4733 | V9BFF16-800+NOM16H5000 | 82208.5283 | 88679.2473 | V9BFF16-800+NOM16H5000P | 86573.9443 | 93044.6633
法兰蝶阀单阀体，阀板为不锈钢
V9BFF16-050-2 | 720.94 | 720.94 | CN4620A1001+V8BF-CN | 1437.7216 | 1399.1773 | CN7220A2007+V8BF-CN | 1818.6672 | 1786.304 | V9BFF16-050-2+CN4620A1001+V8BF-CN | 2158.6616 | 2120.1173 | V9BFF16-050-2+CN7220A2007+V8BF-CN | 2539.6072 | 2507.244
V9BFF16-065-2 | 794.277 | 882.53 | CN4620A1001+V8BF-CN | 1437.7216 | 1399.1773 | CN7220A2007+V8BF-CN | 1818.6672 | 1786.304 | V9BFF16-065-2+CN4620A1001+V8BF-CN | 2231.9986 | 2281.7073 | V9BFF16-065-2+CN7220A2007+V8BF-CN | 2612.9442 | 2668.834
V9BFF16-080-2 | 916.317 | 1018.13 | CN4634A1001+V8BF-CN | 1745.5449 | 1714.7298 | CN7234A2008+V8BF-CN | 1980.3024 | 1944.504 | V9BFF16-080-2+CN4634A1001+V8BF-CN | 2661.8619 | 2732.8598 | V9BFF16-080-2+CN7234A2008+V8BF-CN | 2896.6194 | 2962.634
V9BFF16-050-2 | 720.94 | 720.94 | NOM16H0050 | 1786.4961 | 1786.4961 | NOM16H0050P | 4504.293 | 4504.293 | V9BFF16-050-2+NOM16H0050 | 2507.4361 | 2507.4361 | V9BFF16-050-2+NOM16H0050P | 5225.233 | 5225.233
V9BFF16-065-2 | 794.277 | 882.53 | NOM16H0050 | 1786.4961 | 1786.4961 | NOM16H0050P | 4504.293 | 4504.293 | V9BFF16-065-2+NOM16H0050 | 2580.7731 | 2669.0261 | V9BFF16-065-2+NOM16H0050P | 5298.57 | 5386.823
V9BFF16-080-2 | 916.317 | 1018.13 | NOM16H0050 | 1786.4961 | 1786.4961 | NOM16H0050P | 4504.293 | 4504.293 | V9BFF16-080-2+NOM16H0050 | 2702.8131 | 2804.6261 | V9BFF16-080-2+NOM16H0050P | 5420.61 | 5522.423
V9BFF16-100-2 | 1182.771 | 1314.19 | NOM16H0050 | 1786.4961 | 1786.4961 | NOM16H0050P | 4504.293 | 4504.293 | V9BFF16-100-2+NOM16H0050 | 2969.2671 | 3100.6861 | V9BFF16-100-2+NOM16H0050P | 5687.064 | 5818.483
V9BFF16-125-2 | 1591.605 | 1768.45 | NOM16H0080 | 3419.267 | 3419.267 | NOM16H0080P | 6243.8828 | 6243.8828 | V9BFF16-125-2+NOM16H0080 | 5010.872 | 5187.717 | V9BFF16-125-2+NOM16H0080P | 7835.4878 | 8012.3328
V9BFF16-150-2 | 1831.617 | 2035.13 | NOM16H0150 | 4272.06 | 4272.06 | NOM16H0150P | 6847.46 | 6847.46 | V9BFF16-150-2+NOM16H0150 | 6103.677 | 6307.19 | V9BFF16-150-2+NOM16H0150P | 8679.077 | 8882.59
V9BFF16-150-2 | 1831.617 | 2035.13 | NOM16H0200 | 4404.175 | 4404.175 | NOM16H0200P | 6987.2081 | 6987.2081 | V9BFF16-150-2+NOM16H0200 | 6235.792 | 6439.305 | V9BFF16-150-2+NOM16H0200P | 8818.8251 | 9022.3381
V9BFF16-200-2 | 2749.968 | 3055.52 | NOM16H0200 | 4404.175 | 4404.175 | NOM16H0200P | 6987.2081 | 6987.2081 | V9BFF16-200-2+NOM16H0200 | 7154.143 | 7459.695 | V9BFF16-200-2+NOM16H0200P | 9737.1761 | 10042.7281
V9BFF16-250-2 | 4539.888 | 5044.32 | NOM16H0400 | 5797.8831 | 5797.8831 | NOM16H0400P | 8297.2736 | 8297.2736 | V9BFF16-250-2+NOM16H0400 | 10337.7711 | 10842.2031 | V9BFF16-250-2+NOM16H0400P | 12837.1616 | 13341.5936
V9BFF16-300-2 | 6227.091 | 6918.99 | NOM16H0400 | 5797.8831 | 5797.8831 | NOM16H0400P | 8297.2736 | 8297.2736 | V9BFF16-300-2+NOM16H0400 | 12024.9741 | 12716.8731 | V9BFF16-300-2+NOM16H0400P | 14524.3646 | 15216.2636
V9BFF16-350-2 | 8236.683 | 9151.87 | NOM16H0800 | 7956.8159 | 7956.8159 | NOM16H0800P | 10852.4635 | 10852.4635 | V9BFF16-350-2+NOM16H0800 | 16193.4989 | 17108.6859 | V9BFF16-350-2+NOM16H0800P | 19089.1465 | 20004.3335
V9BFF16-400-2 | 11880.594 | 13200.66 | NOM16H1000 | 8690.7057 | 8690.7057 | NOM16H1000P | 11402.3893 | 11402.3893 | V9BFF16-400-2+NOM16H1000 | 20571.2997 | 21891.3657 | V9BFF16-400-2+NOM16H1000P | 23282.9833 | 24603.0493
V9BFF16-450-2 | 13421.349 | 14912.61 | NOM16H2000 | 13825.7421 | 13825.7421 | NOM16H2000P | 17096.3576 | 17096.3576 | V9BFF16-450-2+NOM16H2000 | 27247.0911 | 28738.3521 | V9BFF16-450-2+NOM16H2000P | 30517.7066 | 32008.9676
V9BFF16-450-2 | 13421.349 | 14912.61 | NOM16H2000N | 13098.0786 | 13098.0786 | NOM16H2000PN | 16196.5386 | 16196.5386 | V9BFF16-450-2+NOM16H2000N | 26519.4276 | 28010.6886 | V9BFF16-450-2+NOM16H2000PN | 29617.8876 | 31109.1486
V9BFF16-500-2 | 17684.613 | 19649.57 | NOM16H2000 | 13825.7421 | 13825.7421 | NOM16H2000P | 17096.3576 | 17096.3576 | V9BFF16-500-2+NOM16H2000 | 31510.3551 | 33475.3121 | V9BFF16-500-2+NOM16H2000P | 34780.9706 | 36745.9276
V9BFF16-500-2 | 17684.613 | 19649.57 | NOM16H2000N | 13098.0786 | 13098.0786 | NOM16H2000PN | 16196.5386 | 16196.5386 | V9BFF16-500-2+NOM16H2000N | 30782.6916 | 32747.6486 | V9BFF16-500-2+NOM16H2000PN | 33881.1516 | 35846.1086
V9BFF16-600-2 | 30790.692 | 34211.88 | NOM16H2000B | 13825.7421 | 13825.7421 | NOM16H2000PB | 17096.3576 | 17096.3576 | V9BFF16-600-2+NOM16H2000B | 44616.4341 | 48037.6221 | V9BFF16-600-2+NOM16H2000PB | 47887.0496 | 51308.2376
V9BFF16-600-2 | 30790.692 | 34211.88 | NOM16H2000BN | 13098.0786 | 13098.0786 | NOM16H2000PBN | 16196.5386 | 16196.5386 | V9BFF16-600-2+NOM16H2000BN | 43888.7706 | 47309.9586 | V9BFF16-600-2+NOM16H2000PBN | 46987.2306 | 50408.4186
V9BFF16-700-2 | 54187.794 | 60208.66 | NOM16H4000 | 19282.5912 | 19282.5912 | NOM16H4000P | 23083.414 | 23083.414 | V9BFF16-700-2+NOM16H4000 | 73470.3852 | 79491.2512 | V9BFF16-700-2+NOM16H4000P | 77271.208 | 83292.074
V9BFF16-800-2 | 68495.967 | 76106.63 | NOM16H5000 | 23972.0573 | 23972.0573 | NOM16H5000P | 28337.4733 | 28337.4733 | V9BFF16-800-2+NOM16H5000 | 92468.0243 | 100078.6873 | V9BFF16-800-2+NOM16H5000P | 96833.4403 | 104444.1033
单夹式蝶阀单阀体，阀板为球墨铸铁
V9BFL16-050 | 357.08 | 357.08 | CN4620A1001+V8BF-CN | 1437.7216 | 1399.1773 | CN7220A2007+V8BF-CN | 1818.6672 | 1786.304 | V9BFL16-050+CN4620A1001+V8BF-CN | 1794.8016 | 1756.2573 | V9BFL16-050+CN7220A2007+V8BF-CN | 2175.7472 | 2143.384
V9BFL16-065 | 392.11 | 392.11 | CN4620A1001+V8BF-CN | 1437.7216 | 1399.1773 | CN7220A2007+V8BF-CN | 1818.6672 | 1786.304 | V9BFL16-065+CN4620A1001+V8BF-CN | 1829.8316 | 1791.2873 | V9BFL16-065+CN7220A2007+V8BF-CN | 2210.7772 | 2178.414
V9BFL16-080 | 494.94 | 494.94 | CN4634A1001+V8BF-CN | 1745.5449 | 1714.7298 | CN7234A2008+V8BF-CN | 1980.3024 | 1944.504 | V9BFL16-080+CN4634A1001+V8BF-CN | 2240.4849 | 2209.6698 | V9BFL16-080+CN7234A2008+V8BF-CN | 2475.2424 | 2439.444
V9BFL16-050 | 357.08 | 357.08 | NOM16H0050 | 1786.4961 | 1786.4961 | NOM16H0050P | 4504.293 | 4504.293 | V9BFL16-050+NOM16H0050 | 2143.5761 | 2143.5761 | V9BFL16-050+NOM16H0050P | 4861.373 | 4861.373
V9BFL16-065 | 392.11 | 392.11 | NOM16H0050 | 1786.4961 | 1786.4961 | NOM16H0050P | 4504.293 | 4504.293 | V9BFL16-065+NOM16H0050 | 2178.6061 | 2178.6061 | V9BFL16-065+NOM16H0050P | 4896.403 | 4896.403
V9BFL16-080 | 494.94 | 494.94 | NOM16H0050 | 1786.4961 | 1786.4961 | NOM16H0050P | 4504.293 | 4504.293 | V9BFL16-080+NOM16H0050 | 2281.4361 | 2281.4361 | V9BFL16-080+NOM16H0050P | 4999.233 | 4999.233
V9BFL16-100 | 585.34 | 585.34 | NOM16H0050 | 1786.4961 | 1786.4961 | NOM16H0050P | 4504.293 | 4504.293 | V9BFL16-100+NOM16H0050 | 2371.8361 | 2371.8361 | V9BFL16-100+NOM16H0050P | 5089.633 | 5089.633
V9BFL16-125 | 798.91 | 798.91 | NOM16H0080 | 3419.267 | 3419.267 | NOM16H0080P | 6243.8828 | 6243.8828 | V9BFL16-125+NOM16H0080 | 4218.177 | 4218.177 | V9BFL16-125+NOM16H0080P | 7042.7928 | 7042.7928
V9BFL16-150 | 913.04 | 913.04 | NOM16H0200 | 4404.175 | 4404.175 | NOM16H0200P | 6987.2081 | 6987.2081 | V9BFL16-150+NOM16H0200 | 5317.215 | 5317.215 | V9BFL16-150+NOM16H0200P | 7900.2481 | 7900.2481
V9BFL16-200 | 1496.12 | 1496.12 | NOM16H0200 | 4404.175 | 4404.175 | NOM16H0200P | 6987.2081 | 6987.2081 | V9BFL16-200+NOM16H0200 | 5900.295 | 5900.295 | V9BFL16-200+NOM16H0200P | 8483.3281 | 8483.3281
V9BFL16-250 | 2185.42 | 2185.42 | NOM16H0400 | 5797.8831 | 5797.8831 | NOM16H0400P | 8297.2736 | 8297.2736 | V9BFL16-250+NOM16H0400 | 7983.3031 | 7983.3031 | V9BFL16-250+NOM16H0400P | 10482.6936 | 10482.6936
V9BFL16-300 | 3083.77 | 3083.77 | NOM16H0400 | 5797.8831 | 5797.8831 | NOM16H0400P | 8297.2736 | 8297.2736 | V9BFL16-300+NOM16H0400 | 8881.6531 | 8881.6531 | V9BFL16-300+NOM16H0400P | 11381.0436 | 11381.0436
V9BFL16-350 | 6731.41 | 6731.41 | NOM16H0800 | 7956.8159 | 7956.8159 | NOM16H0800P | 10852.4635 | 10852.4635 | V9BFL16-350+NOM16H0800 | 14688.2259 | 14688.2259 | V9BFL16-350+NOM16H0800P | 17583.8735 | 17583.8735
V9BFL16-400 | 8980.11 | 8980.11 | NOM16H0800 | 7956.8159 | 7956.8159 | NOM16H0800P | 10852.4635 | 10852.4635 | V9BFL16-400+NOM16H0800 | 16936.9259 | 16936.9259 | V9BFL16-400+NOM16H0800P | 19832.5735 | 19832.5735
V9BFL16-450 | 9049.04 | 9049.04 | NOM16H2000 | 13825.7421 | 13825.7421 | NOM16H2000P | 17096.3576 | 17096.3576 | V9BFL16-450+NOM16H2000 | 22874.7821 | 22874.7821 | V9BFL16-450+NOM16H2000P | 26145.3976 | 26145.3976
V9BFL16-450 | 9049.04 | 9049.04 | NOM16H2000N | 13098.0786 | 13098.0786 | NOM16H2000PN | 16196.5386 | 16196.5386 | V9BFL16-450+NOM16H2000N | 22147.1186 | 22147.1186 | V9BFL16-450+NOM16H2000PN | 25245.5786 | 25245.5786
V9BFL16-500 | 12164.45 | 12164.45 | NOM16H2000 | 13825.7421 | 13825.7421 | NOM16H2000P | 17096.3576 | 17096.3576 | V9BFL16-500+NOM16H2000 | 25990.1921 | 25990.1921 | V9BFL16-500+NOM16H2000P | 29260.8076 | 29260.8076
V9BFL16-500 | 12164.45 | 12164.45 | NOM16H2000N | 13098.0786 | 13098.0786 | NOM16H2000PN | 16196.5386 | 16196.5386 | V9BFL16-500+NOM16H2000N | 25262.5286 | 25262.5286 | V9BFL16-500+NOM16H2000PN | 28360.9886 | 28360.9886
V9BFL16-600 | 19282.32 | 19282.32 | NOM16H2000B | 13825.7421 | 13825.7421 | NOM16H2000PB | 17096.3576 | 17096.3576 | V9BFL16-600+NOM16H2000B | 33108.0621 | 33108.0621 | V9BFL16-600+NOM16H2000PB | 36378.6776 | 36378.6776
V9BFL16-600 | 19282.32 | 19282.32 | NOM16H2000BN | 13098.0786 | 13098.0786 | NOM16H2000PBN | 16196.5386 | 16196.5386 | V9BFL16-600+NOM16H2000BN | 32380.3986 | 32380.3986 | V9BFL16-600+NOM16H2000PBN | 35478.8586 | 35478.8586
V9BFL16-700 | 46340.17 | 46340.17 | NOM16H4000 | 19282.5912 | 19282.5912 | NOM16H4000P | 23083.414 | 23083.414 | V9BFL16-700+NOM16H4000 | 65622.7612 | 65622.7612 | V9BFL16-700+NOM16H4000P | 69423.584 | 69423.584
V9BFL16-800 | 66486.94 | 66486.94 | NOM16H5000 | 23972.0573 | 23972.0573 | NOM16H5000P | 28337.4733 | 28337.4733 | V9BFL16-800+NOM16H5000 | 90458.9973 | 90458.9973 | V9BFL16-800+NOM16H5000P | 94824.4133 | 94824.4133
单夹式蝶阀单阀体，阀板为不锈钢
V9BFL16-050-2 | 513.02 | 513.02 | CN4620A1001+V8BF-CN | 1437.7216 | 1399.1773 | CN7220A2007+V8BF-CN | 1818.6672 | 1786.304 | V9BFL16-050-2+CN4620A1001+V8BF-CN | 1950.7416 | 1912.1973 | V9BFL16-050-2+CN7220A2007+V8BF-CN | 2331.6872 | 2299.324
V9BFL16-065-2 | 571.78 | 571.78 | CN4620A1001+V8BF-CN | 1437.7216 | 1399.1773 | CN7220A2007+V8BF-CN | 1818.6672 | 1786.304 | V9BFL16-065-2+CN4620A1001+V8BF-CN | 2009.5016 | 1970.9573 | V9BFL16-065-2+CN7220A2007+V8BF-CN | 2390.4472 | 2358.084
V9BFL16-080-2 | 709.64 | 709.64 | CN4634A1001+V8BF-CN | 1745.5449 | 1714.7298 | CN7234A2008+V8BF-CN | 1980.3024 | 1944.504 | V9BFL16-080-2+CN4634A1001+V8BF-CN | 2455.1849 | 2424.3698 | V9BFL16-080-2+CN7234A2008+V8BF-CN | 2689.9424 | 2654.144
V9BFL16-050-2 | 513.02 | 513.02 | NOM16H0050 | 1786.4961 | 1786.4961 | NOM16H0050P | 4504.293 | 4504.293 | V9BFL16-050-2+NOM16H0050 | 2299.5161 | 2299.5161 | V9BFL16-050-2+NOM16H0050P | 5017.313 | 5017.313
V9BFL16-065-2 | 571.78 | 571.78 | NOM16H0050 | 1786.4961 | 1786.4961 | NOM16H0050P | 4504.293 | 4504.293 | V9BFL16-065-2+NOM16H0050 | 2358.2761 | 2358.2761 | V9BFL16-065-2+NOM16H0050P | 5076.073 | 5076.073
V9BFL16-080-2 | 709.64 | 709.64 | NOM16H0050 | 1786.4961 | 1786.4961 | NOM16H0050P | 4504.293 | 4504.293 | V9BFL16-080-2+NOM16H0050 | 2496.1361 | 2496.1361 | V9BFL16-080-2+NOM16H0050P | 5213.933 | 5213.933
V9BFL16-100-2 | 872.36 | 872.36 | NOM16H0050 | 1786.4961 | 1786.4961 | NOM16H0050P | 4504.293 | 4504.293 | V9BFL16-100-2+NOM16H0050 | 2658.8561 | 2658.8561 | V9BFL16-100-2+NOM16H0050P | 5376.653 | 5376.653
V9BFL16-125-2 | 1224.92 | 1224.92 | NOM16H0080 | 3419.267 | 3419.267 | NOM16H0080P | 6243.8828 | 6243.8828 | V9BFL16-125-2+NOM16H0080 | 4644.187 | 4644.187 | V9BFL16-125-2+NOM16H0080P | 7468.8028 | 7468.8028
V9BFL16-150-2 | 1415.89 | 1415.89 | NOM16H0200 | 4404.175 | 4404.175 | NOM16H0200P | 6987.2081 | 6987.2081 | V9BFL16-150-2+NOM16H0200 | 5820.065 | 5820.065 | V9BFL16-150-2+NOM16H0200P | 8403.0981 | 8403.0981
V9BFL16-200-2 | 2454.36 | 2454.36 | NOM16H0200 | 4404.175 | 4404.175 | NOM16H0200P | 6987.2081 | 6987.2081 | V9BFL16-200-2+NOM16H0200 | 6858.535 | 6858.535 | V9BFL16-200-2+NOM16H0200P | 9441.5681 | 9441.5681
V9BFL16-250-2 | 3432.94 | 3432.94 | NOM16H0400 | 5797.8831 | 5797.8831 | NOM16H0400P | 8297.2736 | 8297.2736 | V9BFL16-250-2+NOM16H0400 | 9230.8231 | 9230.8231 | V9BFL16-250-2+NOM16H0400P | 11730.2136 | 11730.2136
V9BFL16-300-2 | 5228.51 | 5228.51 | NOM16H0400 | 5797.8831 | 5797.8831 | NOM16H0400P | 8297.2736 | 8297.2736 | V9BFL16-300-2+NOM16H0400 | 11026.3931 | 11026.3931 | V9BFL16-300-2+NOM16H0400P | 13525.7836 | 13525.7836
V9BFL16-350-2 | 8445.62 | 8445.62 | NOM16H0800 | 7956.8159 | 7956.8159 | NOM16H0800P | 10852.4635 | 10852.4635 | V9BFL16-350-2+NOM16H0800 | 16402.4359 | 16402.4359 | V9BFL16-350-2+NOM16H0800P | 19298.0835 | 19298.0835
V9BFL16-400-2 | 11935.06 | 11935.06 | NOM16H0800 | 7956.8159 | 7956.8159 | NOM16H0800P | 10852.4635 | 10852.4635 | V9BFL16-400-2+NOM16H0800 | 19891.8759 | 19891.8759 | V9BFL16-400-2+NOM16H0800P | 22787.5235 | 22787.5235
V9BFL16-450-2 | 14562.31 | 14562.31 | NOM16H2000 | 13825.7421 | 13825.7421 | NOM16H2000P | 17096.3576 | 17096.3576 | V9BFL16-450-2+NOM16H2000 | 28388.0521 | 28388.0521 | V9BFL16-450-2+NOM16H2000P | 31658.6676 | 31658.6676
V9BFL16-450-2 | 14562.31 | 14562.31 | NOM16H2000N | 13098.0786 | 13098.0786 | NOM16H2000PN | 16196.5386 | 16196.5386 | V9BFL16-450-2+NOM16H2000N | 27660.3886 | 27660.3886 | V9BFL16-450-2+NOM16H2000PN | 30758.8486 | 30758.8486
V9BFL16-500-2 | 19895.91 | 19895.91 | NOM16H2000 | 13825.7421 | 13825.7421 | NOM16H2000P | 17096.3576 | 17096.3576 | V9BFL16-500-2+NOM16H2000 | 33721.6521 | 33721.6521 | V9BFL16-500-2+NOM16H2000P | 36992.2676 | 36992.2676
V9BFL16-500-2 | 19895.91 | 19895.91 | NOM16H2000N | 13098.0786 | 13098.0786 | NOM16H2000PN | 16196.5386 | 16196.5386 | V9BFL16-500-2+NOM16H2000N | 32993.9886 | 32993.9886 | V9BFL16-500-2+NOM16H2000PN | 36092.4486 | 36092.4486
V9BFL16-600-2 | 34518.11 | 34518.11 | NOM16H2000B | 13825.7421 | 13825.7421 | NOM16H2000PB | 17096.3576 | 17096.3576 | V9BFL16-600-2+NOM16H2000B | 48343.8521 | 48343.8521 | V9BFL16-600-2+NOM16H2000PB | 51614.4676 | 51614.4676
V9BFL16-600-2 | 34518.11 | 34518.11 | NOM16H2000BN | 13098.0786 | 13098.0786 | NOM16H2000PBN | 16196.5386 | 16196.5386 | V9BFL16-600-2+NOM16H2000BN | 47616.1886 | 47616.1886 | V9BFL16-600-2+NOM16H2000PBN | 50714.6486 | 50714.6486

## V9蝶阀 PN25
产品描述 | 阀体型号 | 2026MSP含税价 | 2025MSP含税价 | 开关型执行器 | 2026MSP含税价 | 2025MSP含税价 | 开关型（套） | 2026MSP含税价 | 2025MSP含税价 | 调节型执行器 | 2026MSP含税价 | 2025MSP含税价 | 开关型（套） | 2026MSP含税价 | 2025MSP含税价
电动蝶阀,PN25,DN50, 球墨铸铁尼龙涂层蝶板,对夹连接 | V9BFW25-050 | 540.31 | 540.31 | NOM25H0050 | 2490.6895 | 2490.69 | V9BFW25-050+NOM25H0050 | 3031 | 3031 | NOM25H0050P | 4794.4205 | 4794.42 | V9BFW25-050+NOM25H0050P | 5334.73 | 5334.73
电动蝶阀,PN25,DN65, 球墨铸铁尼龙涂层蝶板,对夹连接 | V9BFW25-065 | 589.44 | 589.44 | NOM25H0050 | 2490.6895 | 2490.69 | V9BFW25-065+NOM25H0050 | 3080.13 | 3080.13 | NOM25H0050P | 4794.4205 | 4794.42 | V9BFW25-065+NOM25H0050P | 5383.86 | 5383.86
电动蝶阀,PN25,DN80, 球墨铸铁尼龙涂层蝶板,对夹连接 | V9BFW25-080 | 638.57 | 638.57 | NOM25H0050 | 2490.6895 | 2490.69 | V9BFW25-080+NOM25H0050 | 3129.26 | 3129.26 | NOM25H0050P | 4794.4205 | 4794.42 | V9BFW25-080+NOM25H0050P | 5432.99 | 5432.99
电动蝶阀,PN25,DN100, 球墨铸铁尼龙涂层蝶板,对夹连接 | V9BFW25-100 | 767.54 | 767.54 | NOM25H0080 | 3289.1814 | 3289.18 | V9BFW25-100+NOM25H0080 | 4056.72 | 4056.72 | NOM25H0080P | 5636.2253 | 5636.23 | V9BFW25-100+NOM25H0080P | 6403.77 | 6403.77
电动蝶阀,PN25,DN125, 球墨铸铁尼龙涂层蝶板,对夹连接 | V9BFW25-125 | 1135.9 | 1135.9 | NOM25H0200 | 4391.0331 | 4391.03 | V9BFW25-125+NOM25H0200 | 5526.93 | 5526.93 | NOM25H0200P | 6745.6367 | 6745.64 | V9BFW25-125+NOM25H0200P | 7881.54 | 7881.54
电动蝶阀,PN25,DN150, 球墨铸铁尼龙涂层蝶板,对夹连接 | V9BFW25-150 | 1248.04 | 1248.04 | NOM25H0200 | 4391.0331 | 4391.03 | V9BFW25-150+NOM25H0200 | 5639.07 | 5639.07 | NOM25H0200P | 6745.6367 | 6745.64 | V9BFW25-150+NOM25H0200P | 7993.68 | 7993.68
电动蝶阀,PN25,DN200, 球墨铸铁尼龙涂层蝶板,对夹连接 | V9BFW25-200 | 2032.34 | 2032.34 | NOM25H0400 | 5519.146 | 5519.15 | V9BFW25-200+NOM25H0400 | 7551.49 | 7551.49 | NOM25H0400P | 8139.3561 | 8139.36 | V9BFW25-200+NOM25H0400P | 10171.7 | 10171.7
电动蝶阀,PN25,DN250, 球墨铸铁尼龙涂层蝶板,对夹连接 | V9BFW25-250 | 3149.88 | 3149.88 | NOM25H0600 | 6083.1968 | 6083.2 | V9BFW25-250+NOM25H0600 | 9233.08 | 9233.08 | NOM25H0600P | 9365.8242 | 9365.82 | V9BFW25-250+NOM25H0600P | 12515.7 | 12515.7
电动蝶阀,PN25,DN300, 球墨铸铁尼龙涂层蝶板,对夹连接 | V9BFW25-300 | 4492.98 | 4492.98 | NOM25H0800 | 6811.2445 | 6811.24 | V9BFW25-300+NOM25H0800 | 11304.22 | 11304.22 | NOM25H0800P | 9477.3213 | 9477.32 | V9BFW25-300+NOM25H0800P | 13970.3 | 13970.3
电动蝶阀,PN25,DN350, 球墨铸铁尼龙涂层蝶板,对夹连接 | V9BFW25-350 | 8018.94 | 8018.94 | NOM25H1000 | 9004.6875 | 9004.69 | V9BFW25-350+NOM25H1000 | 17023.63 | 17023.63 | NOM25H1000P | 10926.7949 | 10926.79 | V9BFW25-350+NOM25H1000P | 18945.73 | 18945.73
电动蝶阀,PN25,DN400, 球墨铸铁尼龙涂层蝶板,对夹连接 | V9BFW25-400 | 11512.68 | 11512.68 | NOM25H2000 | 14160.2447 | 14160.24 | V9BFW25-400+NOM25H2000 | 25672.92 | 25672.92 | NOM25H2000P | 16947.6835 | 16947.68 | V9BFW25-400+NOM25H2000P | 28460.36 | 28460.36
电动蝶阀,PN25,DN450, 球墨铸铁尼龙涂层蝶板,对夹连接 | V9BFW25-450 | 15337.91 | 15337.91 | NOM25H4000 | 18397.1571 | 18397.16 | V9BFW25-450+NOM25H4000 | 33735.07 | 33735.07 | NOM25H4000P | 25644.5251 | 25644.53 | V9BFW25-450+NOM25H4000P | 40982.44 | 40982.44
电动蝶阀,PN25,DN500, 球墨铸铁尼龙涂层蝶板,对夹连接 | V9BFW25-500 | 17622.04 | 17622.04 | NOM25H4000 | 18397.1571 | 18397.16 | V9BFW25-500+NOM25H4000 | 36019.2 | 36019.2 | NOM25H4000P | 25644.5251 | 25644.53 | V9BFW25-500+NOM25H4000P | 43266.57 | 43266.57
电动蝶阀,PN25,DN600, 球墨铸铁尼龙涂层蝶板,对夹连接 | V9BFW25-600 | 30755.65 | 30755.65 | NOM25H5000 | 25971.2194 | 25971.22 | V9BFW25-600+NOM25H5000 | 56726.87 | 56726.87 | NOM25H5000P | 31107.9169 | 31107.92 | V9BFW25-600+NOM25H5000P | 61863.57 | 61863.57
电动蝶阀,PN25,DN700, 球墨铸铁尼龙涂层蝶板,对夹连接 | V9BFW25-700 | 49320.08 | 49320.08 | NOM25H10000 |  |  | V9BFW25-700+NOM25H10000 |  |  | NOM25H10000P |  |  | V9BFW25-700+NOM25H10000P
电动蝶阀,PN25,DN800, 球墨铸铁尼龙涂层蝶板,对夹连接 | V9BFW25-800 | 64163.37 | 64163.37 | NOM25H10000 |  |  | V9BFW25-800+NOM25H10000 |  |  | NOM25H10000P |  |  | V9BFW25-800+NOM25H10000P
对夹式不锈钢阀板
电动蝶阀,PN25,DN50,SS304不锈钢蝶板,对夹连接 | V9BFW25-050-2 | 607.86 | 607.86 | NOM25H0050 | 2490.6895 | 2490.69 | V9BFW25-050-2+NOM25H0050 | 3098.55 | 3098.55 | NOM25H0050P | 4794.4205 | 4794.42 | V9BFW25-050-2+NOM25H0050P | 5402.28 | 5402.28
电动蝶阀,PN25,DN65,SS304不锈钢蝶板,对夹连接 | V9BFW25-065-2 | 699.99 | 699.99 | NOM25H0050 | 2490.6895 | 2490.69 | V9BFW25-065-2+NOM25H0050 | 3190.68 | 3190.68 | NOM25H0050P | 4794.4205 | 4794.42 | V9BFW25-065-2+NOM25H0050P | 5494.41 | 5494.41
电动蝶阀,PN25,DN80,SS304不锈钢蝶板,对夹连接 | V9BFW25-080-2 | 798.19 | 798.19 | NOM25H0050 | 2490.6895 | 2490.69 | V9BFW25-080-2+NOM25H0050 | 3288.88 | 3288.88 | NOM25H0050P | 4794.4205 | 4794.42 | V9BFW25-080-2+NOM25H0050P | 5592.61 | 5592.61
电动蝶阀,PN25,DN100,SS304不锈钢蝶板,对夹连接 | V9BFW25-100-2 | 988.57 | 988.57 | NOM25H0080 | 3289.1814 | 3289.18 | V9BFW25-100-2+NOM25H0080 | 4277.75 | 4277.75 | NOM25H0080P | 5636.2253 | 5636.23 | V9BFW25-100-2+NOM25H0080P | 6624.8 | 6624.8
电动蝶阀,PN25,DN125,SS304不锈钢蝶板,对夹连接 | V9BFW25-125-2 | 1504.8 | 1504.8 | NOM25H0200 | 4391.0331 | 4391.03 | V9BFW25-125-2+NOM25H0200 | 5895.83 | 5895.83 | NOM25H0200P | 6745.6367 | 6745.64 | V9BFW25-125-2+NOM25H0200P | 8250.44 | 8250.44
电动蝶阀,PN25,DN150,SS304不锈钢蝶板,对夹连接 | V9BFW25-150-2 | 1675.96 | 1675.96 | NOM25H0200 | 4391.0331 | 4391.03 | V9BFW25-150-2+NOM25H0200 | 6066.99 | 6066.99 | NOM25H0200P | 6745.6367 | 6745.64 | V9BFW25-150-2+NOM25H0200P | 8421.6 | 8421.6
电动蝶阀,PN25,DN200,SS304不锈钢蝶板,对夹连接 | V9BFW25-200-2 | 2916.56 | 2916.56 | NOM25H0400 | 5519.146 | 5519.15 | V9BFW25-200-2+NOM25H0400 | 8435.71 | 8435.71 | NOM25H0400P | 8139.3561 | 8139.36 | V9BFW25-200-2+NOM25H0400P | 11055.92 | 11055.92
电动蝶阀,PN25,DN250,SS304不锈钢蝶板,对夹连接 | V9BFW25-250-2 | 4703.32 | 4703.32 | NOM25H0600 | 6083.1968 | 6083.2 | V9BFW25-250-2+NOM25H0600 | 10786.52 | 10786.52 | NOM25H0600P | 9365.8242 | 9365.82 | V9BFW25-250-2+NOM25H0600P | 14069.14 | 14069.14
电动蝶阀,PN25,DN300,SS304不锈钢蝶板,对夹连接 | V9BFW25-300-2 | 6741.81 | 6741.81 | NOM25H0800 | 6811.2445 | 6811.24 | V9BFW25-300-2+NOM25H0800 | 13553.05 | 13553.05 | NOM25H0800P | 9477.3213 | 9477.32 | V9BFW25-300-2+NOM25H0800P | 16219.13 | 16219.13
电动蝶阀,PN25,DN350,SS304不锈钢蝶板,对夹连接 | V9BFW25-350-2 | 10591.66 | 10591.66 | NOM25H1000 | 9004.6875 | 9004.69 | V9BFW25-350-2+NOM25H1000 | 19596.35 | 19596.35 | NOM25H1000P | 10926.7949 | 10926.79 | V9BFW25-350-2+NOM25H1000P | 21518.45 | 21518.45
电动蝶阀,PN25,DN400,SS304不锈钢蝶板,对夹连接 | V9BFW25-400-2 | 14582.71 | 14582.71 | NOM25H2000 | 14160.2447 | 14160.24 | V9BFW25-400-2+NOM25H2000 | 28742.95 | 28742.95 | NOM25H2000P | 16947.6835 | 16947.68 | V9BFW25-400-2+NOM25H2000P | 31530.39 | 31530.39
电动蝶阀,PN25,DN450,SS304不锈钢蝶板,对夹连接 | V9BFW25-450-2 | 18205.34 | 18205.34 | NOM25H4000 | 18397.1571 | 18397.16 | V9BFW25-450-2+NOM25H4000 | 36602.5 | 36602.5 | NOM25H4000P | 25644.5251 | 25644.53 | V9BFW25-450-2+NOM25H4000P | 43849.87 | 43849.87
电动蝶阀,PN25,DN500,SS304不锈钢蝶板,对夹连接 | V9BFW25-500-2 | 23412.13 | 23412.13 | NOM25H4000 | 18397.1571 | 18397.16 | V9BFW25-500-2+NOM25H4000 | 41809.29 | 41809.29 | NOM25H4000P | 25644.5251 | 25644.53 | V9BFW25-500-2+NOM25H4000P | 49056.66 | 49056.66
电动蝶阀,PN25,DN600,SS304不锈钢蝶板,对夹连接 | V9BFW25-600-2 | 40125.37 | 40125.37 | NOM25H5000 | 25971.2194 | 25971.22 | V9BFW25-600-2+NOM25H5000 | 66096.59 | 66096.59 | NOM25H5000P | 31107.9169 | 31107.92 | V9BFW25-600-2+NOM25H5000P | 71233.29 | 71233.29
法兰连接
电动蝶阀,PN25,DN50, 球墨铸铁尼龙涂层蝶板,法兰连接 | V9BFF25-050 | 1141.05 | 1141.05 | NOM25H0050 | 2490.6895 | 2490.69 | V9BFF25-050+NOM25H0050 | 3631.74 | 3631.74 | NOM25H0050P | 4794.4205 | 4794.42 | V9BFF25-050+NOM25H0050P | 5935.47 | 5935.47
电动蝶阀,PN25,DN65, 球墨铸铁尼龙涂层蝶板,法兰连接 | V9BFF25-065 | 1412.07 | 1412.07 | NOM25H0050 | 2490.6895 | 2490.69 | V9BFF25-065+NOM25H0050 | 3902.76 | 3902.76 | NOM25H0050P | 4794.4205 | 4794.42 | V9BFF25-065+NOM25H0050P | 6206.49 | 6206.49
电动蝶阀,PN25,DN80, 球墨铸铁尼龙涂层蝶板,法兰连接 | V9BFF25-080 | 1618.91 | 1618.91 | NOM25H0050 | 2490.6895 | 2490.69 | V9BFF25-080+NOM25H0050 | 4109.6 | 4109.6 | NOM25H0050P | 4794.4205 | 4794.42 | V9BFF25-080+NOM25H0050P | 6413.33 | 6413.33
电动蝶阀,PN25,DN100, 球墨铸铁尼龙涂层蝶板,法兰连接 | V9BFF25-100 | 2068.21 | 2068.21 | NOM25H0080 | 3289.1814 | 3289.18 | V9BFF25-100+NOM25H0080 | 5357.39 | 5357.39 | NOM25H0080P | 5636.2253 | 5636.23 | V9BFF25-100+NOM25H0080P | 7704.44 | 7704.44
电动蝶阀,PN25,DN125, 球墨铸铁尼龙涂层蝶板,法兰连接 | V9BFF25-125 | 2670.91 | 2670.91 | NOM25H0200 | 4391.0331 | 4391.03 | V9BFF25-125+NOM25H0200 | 7061.94 | 7061.94 | NOM25H0200P | 6745.6367 | 6745.64 | V9BFF25-125+NOM25H0200P | 9416.55 | 9416.55
电动蝶阀,PN25,DN150, 球墨铸铁尼龙涂层蝶板,法兰连接 | V9BFF25-150 | 3030.98 | 3030.98 | NOM25H0200 | 4391.0331 | 4391.03 | V9BFF25-150+NOM25H0200 | 7422.01 | 7422.01 | NOM25H0200P | 6745.6367 | 6745.64 | V9BFF25-150+NOM25H0200P | 9776.62 | 9776.62
电动蝶阀,PN25,DN200, 球墨铸铁尼龙涂层蝶板,法兰连接 | V9BFF25-200 | 4555.92 | 4555.92 | NOM25H0400 | 5519.146 | 5519.15 | V9BFF25-200+NOM25H0400 | 10075.07 | 10075.07 | NOM25H0400P | 8139.3561 | 8139.36 | V9BFF25-200+NOM25H0400P | 12695.28 | 12695.28
电动蝶阀,PN25,DN250, 球墨铸铁尼龙涂层蝶板,法兰连接 | V9BFF25-250 | 6989.05 | 6989.05 | NOM25H0600 | 6083.1968 | 6083.2 | V9BFF25-250+NOM25H0600 | 13072.25 | 13072.25 | NOM25H0600P | 9365.8242 | 9365.82 | V9BFF25-250+NOM25H0600P | 16354.87 | 16354.87
电动蝶阀,PN25,DN300, 球墨铸铁尼龙涂层蝶板,法兰连接 | V9BFF25-300 | 9092.94 | 9092.94 | NOM25H0800 | 6811.2445 | 6811.24 | V9BFF25-300+NOM25H0800 | 15904.18 | 15904.18 | NOM25H0800P | 9477.3213 | 9477.32 | V9BFF25-300+NOM25H0800P | 18570.26 | 18570.26
电动蝶阀,PN25,DN350, 球墨铸铁尼龙涂层蝶板,法兰连接 | V9BFF25-350 | 13397.62 | 13397.62 | NOM25H1000 | 9004.6875 | 9004.69 | V9BFF25-350+NOM25H1000 | 22402.31 | 22402.31 | NOM25H1000P | 10926.7949 | 10926.79 | V9BFF25-350+NOM25H1000P | 24324.41 | 24324.41
电动蝶阀,PN25,DN400, 球墨铸铁尼龙涂层蝶板,法兰连接 | V9BFF25-400 | 20102.64 | 20102.64 | NOM25H2000 | 14160.2447 | 14160.24 | V9BFF25-400+NOM25H2000 | 34262.88 | 34262.88 | NOM25H2000P | 16947.6835 | 16947.68 | V9BFF25-400+NOM25H2000P | 37050.32 | 37050.32
电动蝶阀,PN25,DN450, 球墨铸铁尼龙涂层蝶板,法兰连接 | V9BFF25-450 | 22994.57 | 22994.57 | NOM25H4000 | 18397.1571 | 18397.16 | V9BFF25-450+NOM25H4000 | 41391.73 | 41391.73 | NOM25H4000P | 25644.5251 | 25644.53 | V9BFF25-450+NOM25H4000P | 48639.1 | 48639.1
电动蝶阀,PN25,DN500, 球墨铸铁尼龙涂层蝶板,法兰连接 | V9BFF25-500 | 29226.77 | 29226.77 | NOM25H4000 | 18397.1571 | 18397.16 | V9BFF25-500+NOM25H4000 | 47623.93 | 47623.93 | NOM25H4000P | 25644.5251 | 25644.53 | V9BFF25-500+NOM25H4000P | 54871.3 | 54871.3
电动蝶阀,PN25,DN600, 球墨铸铁尼龙涂层蝶板,法兰连接 | V9BFF25-600 | 49642.49 | 49642.49 | NOM25H5000 | 25971.2194 | 25971.22 | V9BFF25-600+NOM25H5000 | 75613.71 | 75613.71 | NOM25H5000P | 31107.9169 | 31107.92 | V9BFF25-600+NOM25H5000P | 80750.41 | 80750.41
法兰连接不锈钢阀板
电动蝶阀,PN25,DN50,SS304不锈钢蝶板,法兰连接 | V9BFF25-050-2 | 1319.33 | 1319.33 | NOM25H0050 | 2490.6895 | 2490.69 | V9BFF25-050-2+NOM25H0050 | 3810.02 | 3810.02 | NOM25H0050P | 4794.4205 | 4794.42 | V9BFF25-050-2+NOM25H0050P | 6113.75 | 6113.75
电动蝶阀,PN25,DN65,SS304不锈钢蝶板,法兰连接 | V9BFF25-065-2 | 1559.58 | 1559.58 | NOM25H0050 | 2490.6895 | 2490.69 | V9BFF25-065-2+NOM25H0050 | 4050.27 | 4050.27 | NOM25H0050P | 4794.4205 | 4794.42 | V9BFF25-065-2+NOM25H0050P | 6354 | 6354
电动蝶阀,PN25,DN80,SS304不锈钢蝶板,法兰连接 | V9BFF25-080-2 | 1737.62 | 1737.62 | NOM25H0050 | 2490.6895 | 2490.69 | V9BFF25-080-2+NOM25H0050 | 4228.31 | 4228.31 | NOM25H0050P | 4794.4205 | 4794.42 | V9BFF25-080-2+NOM25H0050P | 6532.04 | 6532.04
电动蝶阀,PN25,DN100,SS304不锈钢蝶板,法兰连接 | V9BFF25-100-2 | 2296.42 | 2296.42 | NOM25H0080 | 3289.1814 | 3289.18 | V9BFF25-100-2+NOM25H0080 | 5585.6 | 5585.6 | NOM25H0080P | 5636.2253 | 5636.23 | V9BFF25-100-2+NOM25H0080P | 7932.65 | 7932.65
电动蝶阀,PN25,DN125,SS304不锈钢蝶板,法兰连接 | V9BFF25-125-2 | 2778.05 | 2778.05 | NOM25H0200 | 4391.0331 | 4391.03 | V9BFF25-125-2+NOM25H0200 | 7169.08 | 7169.08 | NOM25H0200P | 6745.6367 | 6745.64 | V9BFF25-125-2+NOM25H0200P | 9523.69 | 9523.69
电动蝶阀,PN25,DN150,SS304不锈钢蝶板,法兰连接 | V9BFF25-150-2 | 3610.35 | 3610.35 | NOM25H0200 | 4391.0331 | 4391.03 | V9BFF25-150-2+NOM25H0200 | 8001.38 | 8001.38 | NOM25H0200P | 6745.6367 | 6745.64 | V9BFF25-150-2+NOM25H0200P | 10355.99 | 10355.99
电动蝶阀,PN25,DN200,SS304不锈钢蝶板,法兰连接 | V9BFF25-200-2 | 5587.48 | 5587.48 | NOM25H0400 | 5519.146 | 5519.15 | V9BFF25-200-2+NOM25H0400 | 11106.63 | 11106.63 | NOM25H0400P | 8139.3561 | 8139.36 | V9BFF25-200-2+NOM25H0400P | 13726.84 | 13726.84
电动蝶阀,PN25,DN250,SS304不锈钢蝶板,法兰连接 | V9BFF25-250-2 | 8093.96 | 8093.96 | NOM25H0600 | 6083.1968 | 6083.2 | V9BFF25-250-2+NOM25H0600 | 14177.16 | 14177.16 | NOM25H0600P | 9365.8242 | 9365.82 | V9BFF25-250-2+NOM25H0600P | 17459.78 | 17459.78
电动蝶阀,PN25,DN300,SS304不锈钢蝶板,法兰连接 | V9BFF25-300-2 | 10746.51 | 10746.51 | NOM25H0800 | 6811.2445 | 6811.24 | V9BFF25-300-2+NOM25H0800 | 17557.75 | 17557.75 | NOM25H0800P | 9477.3213 | 9477.32 | V9BFF25-300-2+NOM25H0800P | 20223.83 | 20223.83
电动蝶阀,PN25,DN350,SS304不锈钢蝶板,法兰连接 | V9BFF25-350-2 | 16608.91 | 16608.91 | NOM25H1000 | 9004.6875 | 9004.69 | V9BFF25-350-2+NOM25H1000 | 25613.6 | 25613.6 | NOM25H1000P | 10926.7949 | 10926.79 | V9BFF25-350-2+NOM25H1000P | 27535.7 | 27535.7
电动蝶阀,PN25,DN400,SS304不锈钢蝶板,法兰连接 | V9BFF25-400-2 | 23215.6 | 23215.6 | NOM25H2000 | 14160.2447 | 14160.24 | V9BFF25-400-2+NOM25H2000 | 37375.84 | 37375.84 | NOM25H2000P | 16947.6835 | 16947.68 | V9BFF25-400-2+NOM25H2000P | 40163.28 | 40163.28
电动蝶阀,PN25,DN450,SS304不锈钢蝶板,法兰连接 | V9BFF25-450-2 | 27016.33 | 27016.33 | NOM25H4000 | 18397.1571 | 18397.16 | V9BFF25-450-2+NOM25H4000 | 45413.49 | 45413.49 | NOM25H4000P | 25644.5251 | 25644.53 | V9BFF25-450-2+NOM25H4000P | 52660.86 | 52660.86
电动蝶阀,PN25,DN500,SS304不锈钢蝶板,法兰连接 | V9BFF25-500-2 | 37455.51 | 37455.51 | NOM25H4000 | 18397.1571 | 18397.16 | V9BFF25-500-2+NOM25H4000 | 55852.67 | 55852.67 | NOM25H4000P | 25644.5251 | 25644.53 | V9BFF25-500-2+NOM25H4000P | 63100.04 | 63100.04
电动蝶阀,PN25,DN600,SS304不锈钢蝶板,法兰连接 | V9BFF25-600-2 | 55206.13 | 55206.13 | NOM25H5000 | 25971.2194 | 25971.22 | V9BFF25-600-2+NOM25H5000 | 81177.35 | 81177.35 | NOM25H5000P | 31107.9169 | 31107.92 | V9BFF25-600-2+NOM25H5000P | 86314.05 | 86314.05

## 黄铜手动阀
订货型号 | 产品描述 | 2026年MSP | 2025年MSP
M-SVBT015 | 截止阀, DN15 PN16 | 47.7425 | 47.7425
M-SVBT020 | 截止阀, DN20 PN16 | 63.4156 | 63.4156
M-SVBT025 | 截止阀, DN25 PN16 | 102.7622 | 98.8072
M-SVBT032 | 截止阀, DN32 PN16 | 159.2283 | 159.2283
M-SVBT040 | 截止阀, DN40 PN16 | 223.4236 | 223.4236
M-SVBT050 | 截止阀, DN50 PN16 | 347.9157 | 347.9157
M-CVBT015 | 止回阀, DN15 PN16 | 52.0704 | 52.0704
M-CVBT020 | 止回阀, DN20 PN16 | 76.5123 | 76.5123
M-CVBT025 | 止回阀, DN25 PN16 | 110.5253 | 110.5253
M-CVBT032 | 止回阀, DN32 PN16 | 168.6073 | 168.6073
M-CVBT040 | 止回阀, DN40 PN16 | 228.8589 | 228.8589
M-CVBT050 | 止回阀, DN50 PN16 | 342.729 | 342.729
M-SRBT015 | 过滤器, DN15 PN16 | 41.4936 | 41.4936
M-SRBT020 | 过滤器, DN20 PN16 | 65.992 | 63.4495
M-SRBT025 | 过滤器, DN25 PN16 | 89.9254 | 86.4676
M-SRBT032 | 过滤器, DN32 PN16 | 171.1498 | 164.5619
M-SRBT040 | 过滤器, DN40 PN16 | 215.1972 | 215.1972
M-SRBT050 | 过滤器, DN50 PN16 | 362.3458 | 362.3458
M-GVBT015 | 闸阀, DN15 PN16 | 55.6073 | 55.6073
M-GVBT020 | 闸阀, DN20 PN16 | 78.9531 | 75.9134
M-GVBT025 | 闸阀, DN25 PN16 | 110.627 | 106.3669
M-GVBT032 | 闸阀, DN32 PN16 | 160.4261 | 154.2563
M-GVBT040 | 闸阀, DN40 PN16 | 210.2817 | 210.2817
M-GVBT050 | 闸阀, DN50 PN16 | 280.1044 | 280.1044
M-BVBT015 | 球阀, DN15 PN16 | 45.9232 | 45.9232
M-BVBT020 | 球阀, DN20 PN16 | 80.7498 | 80.7498
M-BVBT025 | 球阀, DN25 PN16 | 113.565 | 109.1919
M-BVBT032 | 球阀, DN32 PN16 | 173.8053 | 173.8053
M-BVBT040 | 球阀, DN40 PN16 | 227.3899 | 227.3899
M-BVBT050 | 球阀, DN50 PN16 | 344.2319 | 330.9883
M-PRBT015 | 减压阀, DN15 PN16 | 178.8112 | 178.8112
M-PRBT020 | 减压阀, DN20 PN16 | 187.5687 | 187.5687
M-PRBT025 | 减压阀, DN25 PN16 | 268.6462 | 268.6462
M-PRBT032 | 减压阀, DN32 PN16 | 316.1062 | 316.1062
M-PRBT040 | 减压阀, DN40 PN16 | 586.9559 | 586.9559
M-PRBT050 | 减压阀, DN50 PN16 | 815.8148 | 815.8148

## 手动闸阀
序号 | 描述 |  | SKU | 2026年MSP | 2025年MSP
1 | 过滤器 | Strainer DN50 PN16 | M-SRDF050 | 384.1435 | 384.1435
2 | 过滤器 | Strainer DN65 PN16 | M-SRDF065 | 480.8941 | 480.8941
3 | 过滤器 | Strainer DN80 PN16 | M-SRDF080 | 563.0338 | 563.0338
4 | 过滤器 | Strainer DN100 PN16 | M-SRDF100 | 805.5318 | 805.5318
5 | 过滤器 | Strainer DN125 PN16 | M-SRDF125 | 1183.4038 | 1183.4038
6 | 过滤器 | Strainer DN150 PN16 | M-SRDF150 | 1607.2894 | 1607.2894
7 | 过滤器 | Strainer DN200 PN16 | M-SRDF200 | 2940.1922 | 2827.1131
8 | 过滤器 | Strainer DN250 PN16 | M-SRDF250 | 4213.3632 | 4213.3632
9 | 过滤器 | Strainer DN300 PN16 | M-SRDF300 | 5998.5824 | 5767.8703
10 | 过滤器 | Strainer DN350 PN16 | M-SRDF350 | 11032.5629 | 11032.5629
11 | 过滤器 | Strainer DN400 PN16 | M-SRDF400 | 16341.1334 | 15712.6274
12 | 过滤器 | Strainer DN450 PN16 | M-SRDF450 | 20795.3561 | 19995.5308
13 | 过滤器 | Strainer DN500 PN16 | M-SRDF500 | 26053.054 | 26053.054
14 | 过滤器 | Strainer DN600 PN16 | M-SRDF600 | 36329.613 | 36329.613
15 | 法兰式消音止回阀 | Check valve DN50 PN16 | M-CVDF050S | 668.9374 | 668.9374
16 | 法兰式消音止回阀 | Check valve DN65 PN16 | M-CVDF065S | 861.4781 | 861.4781
17 | 法兰式消音止回阀 | Check valve DN80 PN16 | M-CVDF080S | 1108.8012 | 1108.8012
18 | 法兰式消音止回阀 | Check valve DN100 PN16 | M-CVDF100S | 1407.5845 | 1407.5845
19 | 法兰式消音止回阀 | Check valve DN125 PN16 | M-CVDF125S | 1800.9827 | 1800.9827
20 | 法兰式消音止回阀 | Check valve DN150 PN16 | M-CVDF150S | 2431.7374 | 2431.7374
21 | 法兰式消音止回阀 | Check valve DN200 PN16 | M-CVDF200S | 4067.1186 | 3910.6927
22 | 法兰式消音止回阀 | Check valve DN250 PN16 | M-CVDF250S | 6209.6325 | 6209.6325
23 | 法兰式消音止回阀 | Check valve DN300 PN16 | M-CVDF300S | 8864.4658 | 8523.5222
24 | 法兰式消音止回阀 | Check valve DN350 PN16 | M-CVDF350S | 14467.5708 | 14467.5708
25 | 法兰式消音止回阀 | Check valve DN400 PN16 | M-CVDF400S | 19392.4611 | 19392.4611
26 | 法兰式消音止回阀 | Check valve DN450 PN16 | M-CVDF450S | 28251.2769 | 28251.2769
27 | 法兰式消音止回阀 | Check valve DN500 PN16 | M-CVDF500S | 33821.8605 | 33821.8605
28 | 法兰式消音止回阀 | Check valve DN600 PN16 | M-CVDF600S | 50095.386 | 50095.386
29 | 对夹式双板止回阀 | Double plate check valve DN50 PN16 | M-CVDW050B | 195.3544 | 195.3544
30 | 对夹式双板止回阀 | Double plate check valve DN65 PN16 | M-CVDW065B | 249.7639 | 249.7639
31 | 对夹式双板止回阀 | Double plate check valve DN80 PN16 | M-CVDW080B | 356.402 | 356.402
32 | 对夹式双板止回阀 | Double plate check valve DN100 PN16 | M-CVDW100B | 495.7988 | 495.7988
33 | 对夹式双板止回阀 | Double plate check valve DN125 PN16 | M-CVDW125B | 642.3711 | 642.3711
34 | 对夹式双板止回阀 | Double plate check valve DN150 PN16 | M-CVDW150B | 915.5486 | 915.5486
35 | 对夹式双板止回阀 | Double plate check valve DN200 PN16 | M-CVDW200B | 1510.0529 | 1510.0529
36 | 对夹式双板止回阀 | Double plate check valve DN250 PN16 | M-CVDW250B | 2471.9089 | 2471.9089
37 | 对夹式双板止回阀 | Double plate check valve DN300 PN16 | M-CVDW300B | 3647.1089 | 3647.1089
38 | 对夹式双板止回阀 | Double plate check valve DN350 PN16 | M-CVDW350B | 5374.054 | 5374.054
39 | 对夹式双板止回阀 | Double plate check valve DN400 PN16 | M-CVDW400B | 7943.2672 | 7943.2672
40 | 对夹式双板止回阀 | Double plate check valve DN450 PN16 | M-CVDW450B | 11464.6071 | 11464.6071
41 | 对夹式双板止回阀 | Double plate check valve DN500 PN16 | M-CVDW500B | 12947.8338 | 12947.8338
42 | 对夹式双板止回阀 | Double plate check valve DN600 PN16 | M-CVDW600B | 19358.7871 | 19358.7871
43 | 橡胶瓣⽌回阀 | Swing check valve DN50 PN16 | M-CVDF050F | 608.2677 | 608.2677
44 | 橡胶瓣⽌回阀 | Swing check valve DN65 PN16 | M-CVDF065F | 697.2891 | 697.2891
45 | 橡胶瓣⽌回阀 | Swing check valve DN80 PN16 | M-CVDF080F | 945.7874 | 945.7874
46 | 橡胶瓣⽌回阀 | Swing check valve DN100 PN16 | M-CVDF100F | 1153.4927 | 1153.4927
47 | 橡胶瓣⽌回阀 | Swing check valve DN125 PN16 | M-CVDF125F | 1720.9561 | 1720.9561
48 | 橡胶瓣⽌回阀 | Swing check valve DN150 PN16 | M-CVDF150F | 2114.1057 | 2114.1057
49 | 橡胶瓣⽌回阀 | Swing check valve DN200 PN16 | M-CVDF200F | 3979.7131 | 3979.7131
50 | 橡胶瓣⽌回阀 | Swing check valve DN250 PN16 | M-CVDF250F | 6383.1214 | 6383.1214
51 | 橡胶瓣⽌回阀 | Swing check valve DN300 PN16 | M-CVDF300F | 9268.7007 | 9268.7007
52 | 橡胶瓣⽌回阀 | Swing check valve DN350 PN16 | M-CVDF350F | 13995.6489 | 13995.6489
53 | 橡胶瓣⽌回阀 | Swing check valve DN400 PN16 | M-CVDF400F | 18213.792 | 18213.792
54 | 橡胶瓣⽌回阀 | Swing check valve DN450 PN16 | M-CVDF450F | 26964.9414 | 26964.9414
55 | 橡胶瓣⽌回阀 | Swing check valve DN500 PN16 | M-CVDF500F | 29964.9671 | 29964.9671
56 | 橡胶瓣⽌回阀 | Swing check valve DN600 PN16 | M-CVDF600F | 49383.373 | 49383.373
57 | 明杆软密封闸阀 | Gate valve DN50 PN16 | M-GVDF050X | 685.0964 | 685.0964
58 | 明杆软密封闸阀 | Gate valve DN65 PN16 | M-GVDF065X | 855.6812 | 855.6812
59 | 明杆软密封闸阀 | Gate valve DN80 PN16 | M-GVDF080X | 964.4437 | 964.4437
60 | 明杆软密封闸阀 | Gate valve DN100 PN16 | M-GVDF100X | 1281.3974 | 1232.1181
61 | 明杆软密封闸阀 | Gate valve DN125 PN16 | M-GVDF125X | 1778.8008 | 1778.8008
62 | 明杆软密封闸阀 | Gate valve DN150 PN16 | M-GVDF150X | 2090.3418 | 2090.3418
63 | 明杆软密封闸阀 | Gate valve DN200 PN16 | M-GVDF200X | 3441.4263 | 3441.4263
64 | 明杆软密封闸阀 | Gate valve DN250 PN16 | M-GVDF250X | 5005.6401 | 5005.6401
65 | 明杆软密封闸阀 | Gate valve DN300 PN16 | M-GVDF300X | 6548.6777 | 6548.6777
66 | 明杆软密封闸阀 | Gate valve DN350 PN16 | M-GVDF350X | 10201.0637 | 10201.0637
67 | 明杆软密封闸阀 | Gate valve DN400 PN16 | M-GVDF400X | 13587.2556 | 13587.2556
68 | 明杆软密封闸阀 | Gate valve DN450 PN16 | M-GVDF450X | 28770.3198 | 28770.3198
69 | 明杆软密封闸阀 | Gate valve DN500 PN16 | M-GVDF500X | 35416.5165 | 35416.5165
70 | 明杆软密封闸阀 | Gate valve DN600 PN16 | M-GVDF600X | 45654.1922 | 45654.1922
71 | 暗杆软密封闸阀 | Gate valve DN50 PN16 | M-GVDF050Y | 609.6802 | 609.6802
72 | 暗杆软密封闸阀 | Gate valve DN65 PN16 | M-GVDF065Y | 704.2047 | 704.2047
73 | 暗杆软密封闸阀 | Gate valve DN80 PN16 | M-GVDF080Y | 812.9107 | 812.9107
74 | 暗杆软密封闸阀 | Gate valve DN100 PN16 | M-GVDF100Y | 1145.255 | 1101.2076
75 | 暗杆软密封闸阀 | Gate valve DN125 PN16 | M-GVDF125Y | 1772.3372 | 1772.3372
76 | 暗杆软密封闸阀 | Gate valve DN150 PN16 | M-GVDF150Y | 1928.2998 | 1928.2998
77 | 暗杆软密封闸阀 | Gate valve DN200 PN16 | M-GVDF200Y | 2863.1488 | 2863.1488
78 | 暗杆软密封闸阀 | Gate valve DN250 PN16 | M-GVDF250Y | 4435.5325 | 4435.5325
79 | 暗杆软密封闸阀 | Gate valve DN300 PN16 | M-GVDF300Y | 5573.0018 | 5573.0018
80 | 暗杆软密封闸阀 | Gate valve DN350 PN16 | M-GVDF350Y | 8597.6276 | 8597.6276
81 | 暗杆软密封闸阀 | Gate valve DN400 PN16 | M-GVDF400Y | 11673.7701 | 11673.7701
82 | 暗杆软密封闸阀 | Gate valve DN450 PN16 | M-GVDF450Y | 14229.7171 | 14229.7171
83 | 暗杆软密封闸阀 | Gate valve DN500 PN16 | M-GVDF500Y | 19874.0784 | 19874.0784
84 | 暗杆软密封闸阀 | Gate valve DN600 PN16 | M-GVDF600Y | 28184.9798 | 28184.9798
85 | 硬密封截止阀 | Globe valve DN50 PN16 | M-SVDF050 | 697.6959 | 697.6959
86 | 硬密封截止阀 | Globe valve DN65 PN16 | M-SVDF065 | 837.9289 | 837.9289
87 | 硬密封截止阀 | Globe valve DN80 PN16 | M-SVDF080 | 1108.1119 | 1108.1119
88 | 硬密封截止阀 | Globe valve DN100 PN16 | M-SVDF100 | 1402.2396 | 1402.2396
89 | 硬密封截止阀 | Globe valve DN125 PN16 | M-SVDF125 | 2264.1019 | 2264.1019
90 | 硬密封截止阀 | Globe valve DN150 PN16 | M-SVDF150 | 2985.7425 | 2985.7425
91 | 硬密封截止阀 | Globe valve DN200 PN16 | M-SVDF200 | 5591.8615 | 5591.8615
92 | 硬密封截止阀 | Globe valve DN250 PN16 | M-SVDF250 | 9398.4247 | 9398.4247
93 | 硬密封截止阀 | Globe valve DN300 PN16 | M-SVDF300 | 14326.7841 | 14326.7841
94 | 螺纹自动排气阀 | Air vent valve DN15 PN16 | M-EVDT015 | 586.3231 | 586.3231
95 | 螺纹自动排气阀 | Air vent valve DN15 PN16 | M-EVDT020 | 586.3231 | 586.3231
96 | 螺纹自动排气阀 | Air vent valve DN15 PN16 | M-EVDT025 | 609.7706 | 586.3231

## 手动蝶阀
说明 | 阀板 | 型号 | 2026MSP | 2025MSP | 阀板 | 型号 | 2026MSP | 2025MSP
手动蝶阀对夹式手动阀手柄 | 球墨铸铁 | M-V9BFWH16-050 | 222.61 | 222.61 | 不锈钢 | M-V9BFWH16-050-2 | 284.3984 | 273.46
手动蝶阀对夹式手动阀手柄 | 球墨铸铁 | M-V9BFWH16-065 | 270.296 | 259.9 | 不锈钢 | M-V9BFWH16-065-2 | 317.304 | 305.1
手动蝶阀对夹式手动阀手柄 | 球墨铸铁 | M-V9BFWH16-080 | 283.2232 | 272.33 | 不锈钢 | M-V9BFWH16-080-2 | 340.808 | 327.7
手动蝶阀对夹式手动阀手柄 | 球墨铸铁 | M-V9BFWH16-100 | 338.4576 | 325.44 | 不锈钢 | M-V9BFWH16-100-2 | 427.7728 | 411.32
手动蝶阀对夹式手动阀手柄 | 球墨铸铁 | M-V9BFWH16-125 | 497.1096 | 477.99 | 不锈钢 | M-V9BFWH16-125-2 | 607.94 | 607.94
手动蝶阀对夹式手动阀手柄 | 球墨铸铁 | M-V9BFWH16-150 | 517.088 | 497.2 | 不锈钢 | M-V9BFWH16-150-2 | 701.5944 | 674.61
手动蝶阀对夹式手动阀涡轮蜗杆 | 球墨铸铁 | M-V9BFWM16-050 | 374.03 | 374.03 | 不锈钢 | M-V9BFWM16-050-2 | 413.58 | 413.58
手动蝶阀对夹式手动阀涡轮蜗杆 | 球墨铸铁 | M-V9BFWM16-065 | 404.54 | 404.54 | 不锈钢 | M-V9BFWM16-065-2 | 447.48 | 447.48
手动蝶阀对夹式手动阀涡轮蜗杆 | 球墨铸铁 | M-V9BFWM16-080 | 444.2256 | 427.14 | 不锈钢 | M-V9BFWM16-080-2 | 464.43 | 464.43
手动蝶阀对夹式手动阀涡轮蜗杆 | 球墨铸铁 | M-V9BFWM16-100 | 472.34 | 472.34 | 不锈钢 | M-V9BFWM16-100-2 | 559.35 | 559.35
手动蝶阀对夹式手动阀涡轮蜗杆 | 球墨铸铁 | M-V9BFWM16-125 | 629.41 | 629.41 | 不锈钢 | M-V9BFWM16-125-2 | 763.88 | 763.88
手动蝶阀对夹式手动阀涡轮蜗杆 | 球墨铸铁 | M-V9BFWM16-150 | 669.864 | 644.1 | 不锈钢 | M-V9BFWM16-150-2 | 832.81 | 832.81
手动蝶阀对夹式手动阀涡轮蜗杆 | 球墨铸铁 | M-V9BFWM16-200 | 1192.828 | 1146.95 | 不锈钢 | M-V9BFWM16-200-2 | 1391.03 | 1391.03
手动蝶阀对夹式手动阀涡轮蜗杆 | 球墨铸铁 | M-V9BFWM16-250 | 1559.4904 | 1499.51 | 不锈钢 | M-V9BFWM16-250-2 | 2057.73 | 2057.73
手动蝶阀对夹式手动阀涡轮蜗杆 | 球墨铸铁 | M-V9BFWM16-300 | 2143.5648 | 2061.12 | 不锈钢 | M-V9BFWM16-300-2 | 2895.06 | 2895.06
手动蝶阀对夹式手动阀涡轮蜗杆 | 球墨铸铁 | M-V9BFWM16-350 | 3297.34 | 3297.34 | 不锈钢 | M-V9BFWM16-350-2 | 3944.83 | 3944.83
手动蝶阀对夹式手动阀涡轮蜗杆 | 球墨铸铁 | M-V9BFWM16-400 | 5433.04 | 5433.04 | 不锈钢 | M-V9BFWM16-400-2 | 5901.99 | 5901.99
手动蝶阀对夹式手动阀涡轮蜗杆 | 球墨铸铁 | M-V9BFWM16-450 | 6982.27 | 6982.27 | 不锈钢 | M-V9BFWM16-450-2 | 7869.32 | 7869.32
手动蝶阀对夹式手动阀涡轮蜗杆 | 球墨铸铁 | M-V9BFWM16-500 | 8421.89 | 8421.89 | 不锈钢 | M-V9BFWM16-500-2 | 9635.51 | 9635.51
手动蝶阀对夹式手动阀涡轮蜗杆 | 球墨铸铁 | M-V9BFWM16-600 | 13407.45 | 13407.45 | 不锈钢 | M-V9BFWM16-600-2 | 16221.15 | 16221.15
手动蝶阀对夹式手动阀涡轮蜗杆 | 球墨铸铁 | M-V9BFWM16-700 | 28820.65 | 28820.65 | 不锈钢 | M-V9BFWM16-700-2 | 34405.11 | 34405.11
手动蝶阀对夹式手动阀涡轮蜗杆 | 球墨铸铁 | M-V9BFWM16-800 | 36702.4 | 36702.4 | 不锈钢 | M-V9BFWM16-800-2 | 46054.28 | 46054.28
手动蝶阀法兰手动阀手柄 | 球墨铸铁 | M-V9BFFH16-050 | 461.04 | 461.04 | 不锈钢 | M-V9BFFH16-050-2 | 528.84 | 508.5
手动蝶阀法兰手动阀手柄 | 球墨铸铁 | M-V9BFFH16-065 | 540.14 | 540.14 | 不锈钢 | M-V9BFFH16-065-2 | 613.59 | 613.59
手动蝶阀法兰手动阀手柄 | 球墨铸铁 | M-V9BFFH16-080 | 642.97 | 642.97 | 不锈钢 | M-V9BFFH16-080-2 | 661.05 | 661.05
手动蝶阀法兰手动阀手柄 | 球墨铸铁 | M-V9BFFH16-100 | 800.04 | 800.04 | 不锈钢 | M-V9BFFH16-100-2 | 879.0496 | 845.24
手动蝶阀法兰手动阀手柄 | 球墨铸铁 | M-V9BFFH16-125 | 1041.86 | 1041.86 | 不锈钢 | M-V9BFFH16-125-2 | 1181.98 | 1181.98
手动蝶阀法兰手动阀手柄 | 球墨铸铁 | M-V9BFFH16-150 | 1208.1056 | 1161.64 | 不锈钢 | M-V9BFFH16-150-2 | 1349.22 | 1349.22
手动蝶阀法兰手动阀涡轮蜗杆 | 球墨铸铁 | M-V9BFFM16-050 | 636.9584 | 612.46 | 不锈钢 | M-V9BFFM16-050-2 | 644.1 | 644.1
手动蝶阀法兰手动阀涡轮蜗杆 | 球墨铸铁 | M-V9BFFM16-065 | 721.5728 | 693.82 | 不锈钢 | M-V9BFFM16-065-2 | 749.19 | 749.19
手动蝶阀法兰手动阀涡轮蜗杆 | 球墨铸铁 | M-V9BFFM16-080 | 803.8368 | 772.92 | 不锈钢 | M-V9BFFM16-080-2 | 795.52 | 795.52
手动蝶阀法兰手动阀涡轮蜗杆 | 球墨铸铁 | M-V9BFFM16-100 | 936.6344 | 900.61 | 不锈钢 | M-V9BFFM16-100-2 | 979.71 | 979.71
手动蝶阀法兰手动阀涡轮蜗杆 | 球墨铸铁 | M-V9BFFM16-125 | 1176.3752 | 1131.13 | 不锈钢 | M-V9BFFM16-125-2 | 1316.45 | 1316.45
手动蝶阀法兰手动阀涡轮蜗杆 | 球墨铸铁 | M-V9BFFM16-150 | 1296.2456 | 1246.39 | 不锈钢 | M-V9BFFM16-150-2 | 1543.0376 | 1483.69
手动蝶阀法兰手动阀涡轮蜗杆 | 球墨铸铁 | M-V9BFFM16-200 | 2075.4032 | 1995.58 | 不锈钢 | M-V9BFFM16-200-2 | 2418.5616 | 2325.54
手动蝶阀法兰手动阀涡轮蜗杆 | 球墨铸铁 | M-V9BFFM16-250 | 3007.3368 | 2891.67 | 不锈钢 | M-V9BFFM16-250-2 | 3435.2 | 3435.2
手动蝶阀法兰手动阀涡轮蜗杆 | 球墨铸铁 | M-V9BFFM16-300 | 3953.3728 | 3801.32 | 不锈钢 | M-V9BFFM16-300-2 | 4604.75 | 4604.75
手动蝶阀法兰手动阀涡轮蜗杆 | 球墨铸铁 | M-V9BFFM16-350 | 5384.7664 | 5177.66 | 不锈钢 | M-V9BFFM16-350-2 | 6341.56 | 6341.56
手动蝶阀法兰手动阀涡轮蜗杆 | 球墨铸铁 | M-V9BFFM16-400 | 8712.9328 | 8377.82 | 不锈钢 | M-V9BFFM16-400-2 | 9498.78 | 9498.78
手动蝶阀法兰手动阀涡轮蜗杆 | 球墨铸铁 | M-V9BFFM16-450 | 10438.1264 | 10036.66 | 不锈钢 | M-V9BFFM16-450-2 | 12102.3 | 12102.3
手动蝶阀法兰手动阀涡轮蜗杆 | 球墨铸铁 | M-V9BFFM16-500 | 12187.05 | 12187.05 | 不锈钢 | M-V9BFFM16-500-2 | 14782.66 | 14782.66
手动蝶阀法兰手动阀涡轮蜗杆 | 球墨铸铁 | M-V9BFFM16-600 | 20468.4584 | 19681.21 | 不锈钢 | M-V9BFFM16-600-2 | 23750.34 | 23750.34
#N/A
手动蝶阀单夹式手动阀手柄 | 球墨铸铁 | M-V9BFLH16-050 | 307.36 | 307.36
手动蝶阀单夹式手动阀手柄 | 球墨铸铁 | M-V9BFLH16-065 | 335.61 | 335.61
手动蝶阀单夹式手动阀手柄 | 球墨铸铁 | M-V9BFLH16-080 | 393.24 | 393.24
手动蝶阀单夹式手动阀手柄 | 球墨铸铁 | M-V9BFLH16-100 | 505.11 | 505.11
手动蝶阀单夹式手动阀手柄 | 球墨铸铁 | M-V9BFLH16-125 | 647.49 | 647.49
手动蝶阀单夹式手动阀手柄 | 球墨铸铁 | M-V9BFLH16-150 | 707.38 | 707.38
手动蝶阀单夹式手动阀涡轮蜗杆 | 球墨铸铁 | M-V9BFLM16-050 | 432.79 | 432.79
手动蝶阀单夹式手动阀涡轮蜗杆 | 球墨铸铁 | M-V9BFLM16-065 | 483.64 | 483.64
手动蝶阀单夹式手动阀涡轮蜗杆 | 球墨铸铁 | M-V9BFLM16-080 | 527.71 | 527.71
手动蝶阀单夹式手动阀涡轮蜗杆 | 球墨铸铁 | M-V9BFLM16-100 | 639.58 | 639.58
手动蝶阀单夹式手动阀涡轮蜗杆 | 球墨铸铁 | M-V9BFLM16-125 | 752.58 | 752.58
手动蝶阀单夹式手动阀涡轮蜗杆 | 球墨铸铁 | M-V9BFLM16-150 | 865.58 | 865.58
手动蝶阀单夹式手动阀涡轮蜗杆 | 球墨铸铁 | M-V9BFLM16-200 | 1449.79 | 1449.79
手动蝶阀单夹式手动阀涡轮蜗杆 | 球墨铸铁 | M-V9BFLM16-250 | 1914.22 | 1914.22
手动蝶阀单夹式手动阀涡轮蜗杆 | 球墨铸铁 | M-V9BFLM16-300 | 2585.44 | 2585.44
手动蝶阀单夹式手动阀涡轮蜗杆 | 球墨铸铁 | M-V9BFLM16-350 | 4483.84 | 4483.84
手动蝶阀单夹式手动阀涡轮蜗杆 | 球墨铸铁 | M-V9BFLM16-400 | 7028.6 | 7028.6
手动蝶阀单夹式手动阀涡轮蜗杆 | 球墨铸铁 | M-V9BFLM16-450 | 8114.53 | 8114.53
手动蝶阀单夹式手动阀涡轮蜗杆 | 球墨铸铁 | M-V9BFLM16-500 | 10245.71 | 10245.71
手动蝶阀单夹式手动阀涡轮蜗杆 | 球墨铸铁 | M-V9BFLM16-600 | 15633.55 | 15633.55

## 球阀
序号 | 型号 | 2026MSP | 2025MSP | 说明 | 产地
开关型
1 | VBA16P015-E+MVN6105 | 695.1986 | 687.2321 | DN15开关型,KVS值大 | CH3K
2 | VBA16P020-E+MVN6105 | 750.6138 | 740.3421 | DN20开关型,KVS值大 | CH3K
3 | VBA16P025-E+MVN6105 | 819.0014 | 805.8821 | DN25开关型,KVS值大 | CH3K
4 | VBA16P032-E+MVN6105 | 906.26 | 889.5021 | DN32开关型,KVS值大 | CH3K
5 | VBA16P040-E+MVN6105 | 1056.0189 | 1033.0121 | DN40开关型（关断压差 800KPa),KVS值大 | CH3K
7 | VBA16P050-E+MVN6105 | 1260.0065 | 1228.5021 | DN50开关型（关断压差 500KPa),KVS值大 | CH3K
6 | VBA16P040-E+MVN6110 | 1130.0791 | 1107.0723 | DN40开关型（关断压差 1600KPa),KVS值大 | CH3K
8 | VBA16P050-E+MVN6110 | 1334.0667 | 1302.5623 | DN50开关型（关断压差 1600KPa),KVS值大 | CH3K
9 | VBA16P020+MVN6105 | 750.5121 | 750.5121 | DN20开关型 | CH3K | 截止时间2026年6月1日
10 | VBA16P025+MVN6105 | 818.3121 | 818.3121 | DN25开关型 | CH3K | 截止时间2026年6月1日
11 | VBA16P032+MVN6105 | 905.3221 | 905.3221 | DN32开关型 | CH3K | 截止时间2026年6月1日
12 | VBA16P040+MVN6105 | 1054.4821 | 1054.4821 | DN40开关型（关断压差 1000KPa) | CH3K | 截止时间2026年6月1日
14 | VBA16P050+MVN6105 | 1257.8821 | 1257.8821 | DN50开关型（关断压差 800KPa) | CH3K | 截止时间2026年6月1日
13 | VBA16P040+MVN6110 | 1128.5423 | 1128.5423 | DN40开关型（关断压差 1600KPa) | CH3K | 截止时间2026年6月1日
15 | VBA16P050+MVN6110 | 1331.9423 | 1331.9423 | DN50开关型（关断压差 1600KPa) | CH3K | 截止时间2026年6月1日
16 | VBA16P065+MVN6120 | 2089.3022 | 2089.3022 | DN65开关型 | CH3K | 截止时间2026年6月1日
17 | VBA16P080+MVN6120 | 2401.3969 | 2401.3969 | DN80开关型 | CH3K | 截止时间2026年6月1日
18 | VBA16P020-N+MVN6105 | 745.1921 | 745.1921 | 电动球阀, PN16, DN20, Kvs 6.3, 黄铜阀体材质, 螺纹连接 | CH3K | 2025年11月7日上市
19 | VBA16P025-N+MVN6105 | 811.5221 | 811.5221 | 电动球阀, PN16, DN25, Kvs 10, 黄铜阀体材质, 螺纹连接 | CH3K | 2025年11月7日上市
20 | VBA16P032-N+MVN6105 | 897.2221 | 897.2221 | 电动球阀, PN16, DN32, Kvs 16, 黄铜阀体材质, 螺纹连接 | CH3K | 2025年11月7日上市
21 | VBA16P040-N+MVN6105 | 1043.3921 | 1043.3921 | 电动球阀, PN16, DN40, Kvs 26, 黄铜阀体材质, 螺纹连接 | CH3K | 2025年11月7日上市
22 | VBA16P050-N+MVN6105 | 1243.3621 | 1243.3621 | 电动球阀, PN16, DN50, Kvs 41, 黄铜阀体材质, 螺纹连接 | CH3K | 2025年11月7日上市
23 | VBA16P040-N+MVN6110 | 1117.4523 | 1117.4523 | 电动球阀, PN16, DN40, Kvs 26, 黄铜阀体材质, 螺纹连接 | CH3K | 2025年11月7日上市
24 | VBA16P050-N+MVN6110 | 1317.4223 | 1317.4223 | 电动球阀, PN16, DN50, Kvs 41, 黄铜阀体材质, 螺纹连接 | CH3K | 2025年11月7日上市
25 | VBA16P065-N+MVN6120 | 2066.7376 | 2066.7376 | 电动球阀, PN16, DN65, Kvs 51, 黄铜阀体材质, 螺纹连接 | CH3K | 2025年11月7日上市
26 | VBA16P080-N+MVN6120 | 2372.5976 | 2372.5976 | 电动球阀, PN16, DN80, Kvs 81, 黄铜阀体材质, 螺纹连接 | CH3K | 2025年11月7日上市
27 | VBA16F065+MVN6120 | 2460.4733 | 2460.4733 | DN65开关型 | CH3K
28 | VBA16F080+MVN6120 | 2806.7844 | 2806.7844 | DN80开关型 | CH3K
29 | VBA16F100+MVN6134 | 3999.8158 | 3999.8158 | DN100开关型 | CH3K
30 | VBA16F125+MVN6134 | 4880.018 | 4880.018 | DN125开关型 | CH3K
31 | VBA16F150+MVN6134 | 6149.8442 | 6149.8442 | DN150开关型 | CH3K
调节性
1 | VBA16P015-E+MVN7505 | 814.956 | 806.9895 | DN15调节型,KVS值大 | CH3K
2 | VBA16P020-E+MVN7505 | 870.3712 | 860.0995 | DN20调节型,KVS值大 | CH3K
3 | VBA16P025-E+MVN7505 | 938.7588 | 925.6395 | DN25调节型,KVS值大 | CH3K
4 | VBA16P032-E+MVN7505 | 1026.0174 | 1009.2595 | DN32调节型,KVS值大 | CH3K
5 | VBA16P040-E+MVN7505 | 1175.7763 | 1152.7695 | DN40调节型（关断压差 800KPa),KVS值大 | CH3K
7 | VBA16P050-E+MVN7505 | 1379.7639 | 1348.2595 | DN50调节型（关断压差 500KPa),KVS值大 | CH3K
6 | VBA16P040-E+MVN7510 | 1266.0746 | 1243.0678 | DN40调节型（关断压差 1600KPa),KVS值大 | CH3K
8 | VBA16P050-E+MVN7510 | 1470.0622 | 1438.5578 | DN50调节型（关断压差 1600KPa),KVS值大 | CH3K
9 | VBA16P020+MVN7505 | 870.2695 | 870.2695 | DN20调节型 | CH3K | 截止时间2026年6月1日
10 | VBA16P025+MVN7505 | 938.0695 | 938.0695 | DN25调节型 | CH3K | 截止时间2026年6月1日
11 | VBA16P032+MVN7505 | 1025.0795 | 1025.0795 | DN32调节型 | CH3K | 截止时间2026年6月1日
12 | VBA16P040+MVN7505 | 1174.2395 | 1174.2395 | DN40调节型（关断压差 1000KPa) | CH3K | 截止时间2026年6月1日
14 | VBA16P050+MVN7505 | 1377.6395 | 1377.6395 | DN50调节型（关断压差 800KPa) | CH3K | 截止时间2026年6月1日
13 | VBA16P040+MVN7510 | 1264.5378 | 1264.5378 | DN40调节型（关断压差 1600KPa) | CH3K | 截止时间2026年6月1日
15 | VBA16P050+MVN7510 | 1467.9378 | 1467.9378 | DN50调节型（关断压差 1600KPa) | CH3K | 截止时间2026年6月1日
16 | VBA16P065+MVN7220 | 2417.0248 | 2417.0248 | DN65调节型 | CH3K | 截止时间2026年6月1日
17 | VBA16P080+MVN7220 | 2729.1195 | 2729.1195 | DN80调节型 | CH3K | 截止时间2026年6月1日
18 | VBA16P020-N+MVN7505 | 864.9495 | 864.9495 | 电动球阀, PN16, DN20, Kvs 6.3, 黄铜阀体材质, 螺纹连接 | CH3K | 2025年11月7日上市
19 | VBA16P025-N+MVN7505 | 931.2795 | 931.2795 | 电动球阀, PN16, DN25, Kvs 10, 黄铜阀体材质, 螺纹连接 | CH3K | 2025年11月7日上市
20 | VBA16P032-N+MVN7505 | 1016.9795 | 1016.9795 | 电动球阀, PN16, DN32, Kvs 16, 黄铜阀体材质, 螺纹连接 | CH3K | 2025年11月7日上市
21 | VBA16P040-N+MVN7505 | 1163.1495 | 1163.1495 | 电动球阀, PN16, DN40, Kvs 26, 黄铜阀体材质, 螺纹连接 | CH3K | 2025年11月7日上市
22 | VBA16P050-N+MVN7505 | 1363.1195 | 1363.1195 | 电动球阀, PN16, DN50, Kvs 41, 黄铜阀体材质, 螺纹连接 | CH3K | 2025年11月7日上市
23 | VBA16P040-N+MVN7510 | 1253.4478 | 1253.4478 | 电动球阀, PN16, DN40, Kvs 26, 黄铜阀体材质, 螺纹连接 | CH3K | 2025年11月7日上市
24 | VBA16P050-N+MVN7510 | 1453.4178 | 1453.4178 | 电动球阀, PN16, DN50, Kvs 41, 黄铜阀体材质, 螺纹连接 | CH3K | 2025年11月7日上市
25 | VBA16P065-N+MVN7220 | 2394.4602 | 2394.4602 | 电动球阀, PN16, DN65, Kvs 51, 黄铜阀体材质, 螺纹连接 | CH3K | 2025年11月7日上市
26 | VBA16P080-N+MVN7220 | 2700.3202 | 2700.3202 | 电动球阀, PN16, DN80, Kvs 81, 黄铜阀体材质, 螺纹连接 | CH3K | 2025年11月7日上市
27 | VBA16F065+MVN7220 | 2788.1959 | 2788.1959 | DN65法兰调节型 | CH3K
28 | VBA16F080+MVN7220 | 3134.507 | 3134.507 | DN80法兰调节型 | CH3K
29 | VBA16F100+MVN7234 | 4102.2164 | 4102.2164 | DN100 法兰调节型 | CH3K
30 | VBA16F125+MVN7234 | 4982.4186 | 4982.4186 | DN125 法兰调节型 | CH3K
31 | VBA16F150+MVN7234 | 6252.2448 | 6252.2448 | DN150 法兰调节型 | CH3K
球阀阀体
1 | VBA16P015-E | 191.0265 | 183.06 | Ball Valve, 2 way, DN15,KVS值大 | CH3K
2 | VBA16P020-E | 246.4417 | 236.17 | Ball Valve, 2 way, DN20,KVS值大 | CH3K
3 | VBA16P025-E | 314.8293 | 301.71 | Ball Valve, 2 way, DN25,KVS值大 | CH3K
4 | VBA16P032-E | 402.0879 | 385.33 | Ball Valve, 2 way, DN32,KVS值大 | CH3K
5 | VBA16P040-E | 551.8468 | 528.84 | Ball Valve, 2 way, DN40,KVS值大 | CH3K
6 | VBA16P050-E | 755.8344 | 724.33 | Ball Valve, 2 way, DN50,KVS值大 | CH3K
7 | VBA16P020 | 246.34 | 246.34 | Ball Valve, 2 way, DN20 | CH3K | 截止时间2026年6月1日
8 | VBA16P025 | 314.14 | 314.14 | Ball Valve, 2 way, DN25 | CH3K | 截止时间2026年6月1日
9 | VBA16P032 | 401.15 | 401.15 | Ball Valve, 2 way, DN32 | CH3K | 截止时间2026年6月1日
10 | VBA16P040 | 550.31 | 550.31 | Ball Valve, 2 way, DN40 | CH3K | 截止时间2026年6月1日
11 | VBA16P050 | 753.71 | 753.71 | Ball Valve, 2 way, DN50 | CH3K | 截止时间2026年6月1日
12 | VBA16P065 | 1128.2146 | 1128.2146 | Ball Valve, 2 way, DN65 | CH3K | 截止时间2026年6月1日
13 | VBA16P080 | 1440.3093 | 1440.3093 | Ball Valve, 2 way, DN80 | CH3K | 截止时间2026年6月1日
14 | VBA16P020-N | 241.02 | 241.02 | 电动球阀, PN16, DN20, Kvs 6.3, 黄铜阀体材质, 螺纹连接 | CH3K | 2025年11月7日上市
15 | VBA16P025-N | 307.35 | 307.35 | 电动球阀, PN16, DN25, Kvs 10, 黄铜阀体材质, 螺纹连接 | CH3K | 2025年11月7日上市
16 | VBA16P032-N | 393.05 | 393.05 | 电动球阀, PN16, DN32, Kvs 16, 黄铜阀体材质, 螺纹连接 | CH3K | 2025年11月7日上市
17 | VBA16P040-N | 539.22 | 539.22 | 电动球阀, PN16, DN40, Kvs 26, 黄铜阀体材质, 螺纹连接 | CH3K | 2025年11月7日上市
18 | VBA16P050-N | 739.19 | 739.19 | 电动球阀, PN16, DN50, Kvs 41, 黄铜阀体材质, 螺纹连接 | CH3K | 2025年11月7日上市
19 | VBA16P065-N | 1105.65 | 1105.65 | 电动球阀, PN16, DN65, Kvs 51, 黄铜阀体材质, 螺纹连接 | CH3K | 2025年11月7日上市
20 | VBA16P080-N | 1411.51 | 1411.51 | 电动球阀, PN16, DN80, Kvs 81, 黄铜阀体材质, 螺纹连接 | CH3K | 2025年11月7日上市
21 | VBA16F065 | 1499.3857 | 1499.3857 | Ball Valve, 2 way, DN65 | CH3K
22 | VBA16F080 | 1845.6968 | 1845.6968 | Ball Valve, 2 way, DN80 | CH3K
23 | VBA16F100 | 2676.3372 | 2676.3372 | Ball Valve, 2 way, DN100 | CH3K
24 | VBA16F125 | 3556.5394 | 3556.5394 | Ball Valve, 2 way, DN125 | CH3K
25 | VBA16F150 | 4826.3656 | 4826.3656 | Ball Valve, 2 way, DN150 | CH3K
执行器
1 | MVN6105 | 504.1721 | 504.1721 | 5Nm, 24Vac/Vdc,浮点/开关 | CH3K
2 | MVN6105-A | 738.5454 | 738.5454 | 5Nm, 24Vac/Vdc,浮点/开关,内置辅助开关 | CH3K
3 | MVN6110 | 578.2323 | 578.2323 | 10Nm, 24Vac/Vdc,浮点/开关 | CH3K
4 | MVN6110-A | 823.9282 | 823.9282 | 10Nm, 24Vac/Vdc,浮点/开关,内置辅助开关 | CH3K
5 | MVN6120 | 961.0876 | 961.0876 | 20Nm,24Vac/Vdc,浮点/开关 | CH3K
6 | MVN6134 | 1323.4786 | 1323.4786 | 34Nm,24Vac/Vdc, 浮点/开关 | CH3K
1 | MVN7505 | 623.9295 | 623.9295 | 5Nm, 24Vac/Vdc, Modulating control,0(2)-10V ,带反馈，110S | CH3K
2 | MVN7505-E | 617.9292 | 617.9292 | 5Nm, 24Vac/Vdc, Modulating control,0(2)-10V ,带反馈，90-110S | CH3K
3 | MVN7505-P | 655.1288 | 655.1288 | 0(2)-10V / 0(4)~20mA，24V AC/DC，带反馈，带失信保位，110S | CH3K
4 | MVN7510 | 714.2278 | 714.2278 | 10Nm, 24Vac/Vdc, Modulating control,0(2)-10V ,带反馈，110S | CH3K
5 | MVN7510-E | 700.6226 | 700.6226 | 10Nm, 24Vac/Vdc, Modulating control,0(2)-10V ,带反馈，90-110S | CH3K
6 | MVN7510-P | 742.7942 | 742.7942 | 0(2)-10V / 0(4)~20mA，24V AC/DC，带反馈，带失信保位，110S | CH3K
7 | MVN7220 | 1288.8102 | 1288.8102 | 20Nm,24Vac/Vdc, Modulating control,带反馈，带失信保位，95-110S | CH3K
8 | MVN7234 | 1425.8792 | 1425.8792 | 34Nm,24Vac/Vdc, Modulating control,带反馈，带失信保位，95-110S | CH3K
1 | MVN4605 | 524.9528 | 524.9528 | 5Nm, 230V, 开关 | CH3K
2 | MVN4610 | 598.7192 | 598.7192 | 10Nm, 230V, 开关 | CH3K
3 | MVN4620 | 1002.1518 | 1002.1518 | 20Nm,230V,开关 | CH3K
4 | MVN4634 | 1288.4825 | 1288.4825 | 34Nm,230V, 开关 | CH3K

## 不锈钢卡箍连接电动球阀
产品描述 | 订货型号 | 2026MSP价格 | 2025MSP价格 | 开关型 | 2026MSP价格 | 2025MSP价格 | 调节型 | 2026MSP价格 | 2025MSP价格
电动球阀,PN16,DN15,Kvs2.5, 304不锈钢阀体材质,卡箍连接 | VBA16C015S-2.5 | 400.74 | 400.74 | VBA16C015S-2.5+MVN6105 | 904.9121 | 904.9121 | VBA16C015S-2.5+MVN7505 | 1024.6695 | 1024.6695
电动球阀,PN16,DN15,Kvs4, 304不锈钢阀体材质,卡箍连接 | VBA16C015S-4 | 400.74 | 400.74 | VBA16C015S-4+MVN6105 | 904.9121 | 904.9121 | VBA16C015S-4+MVN7505 | 1024.6695 | 1024.6695
电动球阀,PN16,DN20,Kvs6.3, 304不锈钢阀体材质,卡箍连接 | VBA16C020S-6.3 | 415.65 | 415.65 | VBA16C020S-6.3+MVN6105 | 919.8221 | 919.8221 | VBA16C020S-6.3+MVN7505 | 1039.5795 | 1039.5795
电动球阀,PN16,DN20,Kvs10, 304不锈钢阀体材质,卡箍连接 | VBA16C020S-10 | 415.65 | 415.65 | VBA16C020S-10+MVN6105 | 919.8221 | 919.8221 | VBA16C020S-10+MVN7505 | 1039.5795 | 1039.5795
电动球阀,PN16,DN25,Kvs10, 304不锈钢阀体材质,卡箍连接 | VBA16C025S-10 | 477.58 | 477.58 | VBA16C025S-10+MVN6105 | 981.7521 | 981.7521 | VBA16C025S-10+MVN7505 | 1101.5095 | 1101.5095
电动球阀,PN16,DN25,Kvs16, 304不锈钢阀体材质,卡箍连接 | VBA16C025S-16 | 477.58 | 477.58 | VBA16C025S-16+MVN6105 | 981.7521 | 981.7521 | VBA16C025S-16+MVN7505 | 1101.5095 | 1101.5095
电动球阀,PN16,DN32,Kvs16, 304不锈钢阀体材质,卡箍连接 | VBA16C032S-16 | 661.36 | 661.36 | VBA16C032S-16+MVN6105 | 1165.5321 | 1165.5321 | VBA16C032S-16+MVN7505 | 1285.2895 | 1285.2895
电动球阀,PN16,DN32,Kvs25, 304不锈钢阀体材质,卡箍连接 | VBA16C032S-25 | 661.36 | 661.36 | VBA16C032S-25+MVN6105 | 1165.5321 | 1165.5321 | VBA16C032S-25+MVN7505 | 1285.2895 | 1285.2895
电动球阀,PN16,DN40,Kvs25, 304不锈钢阀体材质,卡箍连接 | VBA16C040S-25 | 813.52 | 813.52 | VBA16C040S-25+MVN6110 | 1391.7523 | 1391.7523 | VBA16C040S-25+MVN7510 | 1527.7478 | 1527.7478
电动球阀,PN16,DN40,Kvs40, 304不锈钢阀体材质,卡箍连接 | VBA16C040S-40 | 813.52 | 813.52 | VBA16C040S-40+MVN6110 | 1391.7523 | 1391.7523 | VBA16C040S-40+MVN7510 | 1527.7478 | 1527.7478
电动球阀,PN16,DN50,Kvs40, 304不锈钢阀体材质,卡箍连接 | VBA16C050S-40 | 1102.16 | 1102.16 | VBA16C050S-40+MVN6110 | 1680.3923 | 1680.3923 | VBA16C050S-40+MVN7510 | 1816.3878 | 1816.3878
电动球阀,PN16,DN50,Kvs63, 304不锈钢阀体材质,卡箍连接 | VBA16C050S-63 | 1102.16 | 1102.16 | VBA16C050S-63+MVN6110 | 1680.3923 | 1680.3923 | VBA16C050S-63+MVN7510 | 1816.3878 | 1816.3878
电动球阀,PN16,DN65,Kvs80, 304不锈钢阀体材质,卡箍连接 | VBA16C065S-80 | 2681.57 | 2681.57 | VBA16C065S-80+MVN6120 | 3642.6576 | 3642.6576 | VBA16C065S-80+MVN7220 | 3970.3802 | 3970.3802
电动球阀,PN16,DN80,Kvs120, 304不锈钢阀体材质,卡箍连接 | VBA16C080S-120 | 3513.16 | 3513.16 | VBA16C080S-120+MVN6120 | 4474.2476 | 4474.2476 | VBA16C080S-120+MVN7220 | 4801.9702 | 4801.9702

## 三通球阀
无特殊要求，一般选合流型
阀体型号 | 2026MSP单价 | 2025MSP单价 | 备注 | 执行器型号 | 2026MSP单价 | 2025MSP单价 | 开关型(24V电源、不带辅助开关） | 2026MSP套价 | 2025MSP套价 | 执行器型号 | 2026MSP单价 | 2025MSP单价 | 开关型(24V电源、带辅助开关） | 2026MSP套价 | 2025MSP套价 | 执行器型号 | 2025MSP单价 | 2026MSP单价 | 开关型(220V电源，不带辅助开关） | 2026MSP套价 | 2025MSP套价 | 执行器型号 | 2026MSP单价 | 2025MSP单价 | 调节型(控制信号0-10V/2-10V) | 2026MSP套价 | 2025MSP套价 | 执行器型号 | 2026MSP单价 | 2025MSP单价 | 调节型(控制信号电流、电压) | 2026MSP套价 | 2025MSP套价
VBF16P015-E | 309.5974 | 309.5974 | 分流阀 | MVN6105 | 504.1721 | 504.1721 | VBF16P015-E+MVN6105 | 813.7695 | 813.7695 | MVN6105-A | 738.5454 | 738.5454 | VBF16P015-E+MVN6105-A | 1048.1428 | 1048.1428 | MVN4605 | 524.9528 | 524.9528 | VBF16P015-E+MVN4605 | 834.5502 | 834.5502 | MVN7505-E | 617.9292 | 617.9292 | VBF16P015-E+MVN7505-E | 927.5266 | 927.5266 | MVN7505-P | 655.1288 | 655.1288 | VBF16P015-E+MVN7505-P | 964.7262 | 964.7262
VBF16P020-E | 321.2364 | 321.2364 | 分流阀 | MVN6105 | 504.1721 | 504.1721 | VBF16P020-E+MVN6105 | 825.4085 | 825.4085 | MVN6105-A | 738.5454 | 738.5454 | VBF16P020-E+MVN6105-A | 1059.7818 | 1059.7818 | MVN4605 | 524.9528 | 524.9528 | VBF16P020-E+MVN4605 | 846.1892 | 846.1892 | MVN7505-E | 617.9292 | 617.9292 | VBF16P020-E+MVN7505-E | 939.1656 | 939.1656 | MVN7505-P | 655.1288 | 655.1288 | VBF16P020-E+MVN7505-P | 976.3652 | 976.3652
VBF16P025-E | 395.726 | 395.726 | 分流阀 | MVN6105 | 504.1721 | 504.1721 | VBF16P025-E+MVN6105 | 899.8981 | 899.8981 | MVN6105-A | 738.5454 | 738.5454 | VBF16P025-E+MVN6105-A | 1134.2714 | 1134.2714 | MVN4605 | 524.9528 | 524.9528 | VBF16P025-E+MVN4605 | 920.6788 | 920.6788 | MVN7505-E | 617.9292 | 617.9292 | VBF16P025-E+MVN7505-E | 1013.6552 | 1013.6552 | MVN7505-P | 655.1288 | 655.1288 | VBF16P025-E+MVN7505-P | 1050.8548 | 1050.8548
VBF16P032-E | 479.5268 | 479.5268 | 分流阀 | MVN6105 | 504.1721 | 504.1721 | VBF16P032-E+MVN6105 | 983.6989 | 983.6989 | MVN6105-A | 738.5454 | 738.5454 | VBF16P032-E+MVN6105-A | 1218.0722 | 1218.0722 | MVN4605 | 524.9528 | 524.9528 | VBF16P032-E+MVN4605 | 1004.4796 | 1004.4796 | MVN7505-E | 617.9292 | 617.9292 | VBF16P032-E+MVN7505-E | 1097.456 | 1097.456 | MVN7505-P | 655.1288 | 655.1288 | VBF16P032-E+MVN7505-P | 1134.6556 | 1134.6556
VBF16P040-E | 751.8794 | 751.8794 | 分流阀 | MVN6105 | 504.1721 | 504.1721 | VBF16P040-E+MVN6105 | 1256.0515 | 1256.0515 | MVN6105-A | 738.5454 | 738.5454 | VBF16P040-E+MVN6105-A | 1490.4248 | 1490.4248 | MVN4605 | 524.9528 | 524.9528 | VBF16P040-E+MVN4605 | 1276.8322 | 1276.8322 | MVN7505-E | 617.9292 | 617.9292 | VBF16P040-E+MVN7505-E | 1369.8086 | 1369.8086 | MVN7505-P | 655.1288 | 655.1288 | VBF16P040-E+MVN7505-P | 1407.0082 | 1407.0082
VBF16P040-E | 751.8794 | 751.8794 | 分流阀 | MVN6110 | 578.2323 | 578.2323 | VBF16P040-E+MVN6110 | 1330.1117 | 1330.1117 | MVN6110-A | 823.9282 | 823.9282 | VBF16P040-E+MVN6110-A | 1575.8076 | 1575.8076 | MVN4610 | 598.7192 | 598.7192 | VBF16P040-E+MVN4610 | 1350.5986 | 1350.5986 | MVN7510-E | 700.6226 | 700.6226 | VBF16P040-E+MVN7510-E | 1452.502 | 1452.502 | MVN7510-P | 742.7942 | 742.7942 | VBF16P040-E+MVN7510-P | 1494.6736 | 1494.6736
VBF16P050-E1 | 1189.5058 | 1189.5058 | 分流阀 | MVN6105 | 504.1721 | 504.1721 | VBF16P050-E1+MVN6105 | 1693.6779 | 1693.6779 | MVN6105-A | 738.5454 | 738.5454 | VBF16P050-E1+MVN6105-A | 1928.0512 | 1928.0512 | MVN4605 | 524.9528 | 524.9528 | VBF16P050-E1+MVN4605 | 1714.4586 | 1714.4586 | MVN7505-E | 617.9292 | 617.9292 | VBF16P050-E1+MVN7505-E | 1807.435 | 1807.435 | MVN7505-P | 655.1288 | 655.1288 | VBF16P050-E1+MVN7505-P | 1844.6346 | 1844.6346
VBF16P050-E1 | 1189.5058 | 1189.5058 | 分流阀 | MVN6110 | 578.2323 | 578.2323 | VBF16P050-E1+MVN6110 | 1767.7381 | 1767.7381 | MVN6110-A | 823.9282 | 823.9282 | VBF16P050-E1+MVN6110-A | 2013.434 | 2013.434 | MVN4610 | 598.7192 | 598.7192 | VBF16P050-E1+MVN4610 | 1788.225 | 1788.225 | MVN7510-E | 700.6226 | 700.6226 | VBF16P050-E1+MVN7510-E | 1890.1284 | 1890.1284 | MVN7510-P | 742.7942 | 742.7942 | VBF16P050-E1+MVN7510-P | 1932.3 | 1932.3
VBF16P050-E2 | 1601.5264 | 1601.5264 | 分流阀 | MVN6105 | 504.1721 | 504.1721 | VBF16P050-E2+MVN6105 | 2105.6985 | 2105.6985 | MVN6105-A | 738.5454 | 738.5454 | VBF16P050-E2+MVN6105-A | 2340.0718 | 2340.0718 | MVN4605 | 524.9528 | 524.9528 | VBF16P050-E2+MVN4605 | 2126.4792 | 2126.4792 | MVN7505-E | 617.9292 | 617.9292 | VBF16P050-E2+MVN7505-E | 2219.4556 | 2219.4556 | MVN7505-P | 655.1288 | 655.1288 | VBF16P050-E2+MVN7505-P | 2256.6552 | 2256.6552
VBF16P050-E2 | 1601.5264 | 1601.5264 | 分流阀 | MVN6110 | 578.2323 | 578.2323 | VBF16P050-E2+MVN6110 | 2179.7587 | 2179.7587 | MVN6110-A | 823.9282 | 823.9282 | VBF16P050-E2+MVN6110-A | 2425.4546 | 2425.4546 | MVN4610 | 598.7192 | 598.7192 | VBF16P050-E2+MVN4610 | 2200.2456 | 2200.2456 | MVN7510-E | 700.6226 | 700.6226 | VBF16P050-E2+MVN7510-E | 2302.149 | 2302.149 | MVN7510-P | 742.7942 | 742.7942 | VBF16P050-E2+MVN7510-P | 2344.3206 | 2344.3206
VBH16P015-E | 309.5974 | 309.5974 | 合流阀 | MVN6105 | 504.1721 | 504.1721 | VBH16P015-E+MVN6105 | 813.7695 | 813.7695 | MVN6105-A | 738.5454 | 738.5454 | VBH16P015-E+MVN6105-A | 1048.1428 | 1048.1428 | MVN4605 | 524.9528 | 524.9528 | VBH16P015-E+MVN4605 | 834.5502 | 834.5502 | MVN7505-E | 617.9292 | 617.9292 | VBH16P015-E+MVN7505-E | 927.5266 | 927.5266 | MVN7505-P | 655.1288 | 655.1288 | VBH16P015-E+MVN7505-P | 964.7262 | 964.7262
VBH16P020-E | 321.2364 | 321.2364 | 合流阀 | MVN6105 | 504.1721 | 504.1721 | VBH16P020-E+MVN6105 | 825.4085 | 825.4085 | MVN6105-A | 738.5454 | 738.5454 | VBH16P020-E+MVN6105-A | 1059.7818 | 1059.7818 | MVN4605 | 524.9528 | 524.9528 | VBH16P020-E+MVN4605 | 846.1892 | 846.1892 | MVN7505-E | 617.9292 | 617.9292 | VBH16P020-E+MVN7505-E | 939.1656 | 939.1656 | MVN7505-P | 655.1288 | 655.1288 | VBH16P020-E+MVN7505-P | 976.3652 | 976.3652
VBH16P025-E | 395.726 | 395.726 | 合流阀 | MVN6105 | 504.1721 | 504.1721 | VBH16P025-E+MVN6105 | 899.8981 | 899.8981 | MVN6105-A | 738.5454 | 738.5454 | VBH16P025-E+MVN6105-A | 1134.2714 | 1134.2714 | MVN4605 | 524.9528 | 524.9528 | VBH16P025-E+MVN4605 | 920.6788 | 920.6788 | MVN7505-E | 617.9292 | 617.9292 | VBH16P025-E+MVN7505-E | 1013.6552 | 1013.6552 | MVN7505-P | 655.1288 | 655.1288 | VBH16P025-E+MVN7505-P | 1050.8548 | 1050.8548
VBH16P032-E | 479.5268 | 479.5268 | 合流阀 | MVN6105 | 504.1721 | 504.1721 | VBH16P032-E+MVN6105 | 983.6989 | 983.6989 | MVN6105-A | 738.5454 | 738.5454 | VBH16P032-E+MVN6105-A | 1218.0722 | 1218.0722 | MVN4605 | 524.9528 | 524.9528 | VBH16P032-E+MVN4605 | 1004.4796 | 1004.4796 | MVN7505-E | 617.9292 | 617.9292 | VBH16P032-E+MVN7505-E | 1097.456 | 1097.456 | MVN7505-P | 655.1288 | 655.1288 | VBH16P032-E+MVN7505-P | 1134.6556 | 1134.6556
VBH16P040-E | 751.8794 | 751.8794 | 合流阀 | MVN6105 | 504.1721 | 504.1721 | VBH16P040-E+MVN6105 | 1256.0515 | 1256.0515 | MVN6105-A | 738.5454 | 738.5454 | VBH16P040-E+MVN6105-A | 1490.4248 | 1490.4248 | MVN4605 | 524.9528 | 524.9528 | VBH16P040-E+MVN4605 | 1276.8322 | 1276.8322 | MVN7505-E | 617.9292 | 617.9292 | VBH16P040-E+MVN7505-E | 1369.8086 | 1369.8086 | MVN7505-P | 655.1288 | 655.1288 | VBH16P040-E+MVN7505-P | 1407.0082 | 1407.0082
VBH16P040-E | 751.8794 | 751.8794 | 合流阀 | MVN6110 | 578.2323 | 578.2323 | VBH16P040-E+MVN6110 | 1330.1117 | 1330.1117 | MVN6110-A | 823.9282 | 823.9282 | VBH16P040-E+MVN6110-A | 1575.8076 | 1575.8076 | MVN4610 | 598.7192 | 598.7192 | VBH16P040-E+MVN4610 | 1350.5986 | 1350.5986 | MVN7510-E | 700.6226 | 700.6226 | VBH16P040-E+MVN7510-E | 1452.502 | 1452.502 | MVN7510-P | 742.7942 | 742.7942 | VBH16P040-E+MVN7510-P | 1494.6736 | 1494.6736
VBH16P050-E1 | 1189.5058 | 1189.5058 | 合流阀 | MVN6105 | 504.1721 | 504.1721 | VBH16P050-E1+MVN6105 | 1693.6779 | 1693.6779 | MVN6105-A | 738.5454 | 738.5454 | VBH16P050-E1+MVN6105-A | 1928.0512 | 1928.0512 | MVN4605 | 524.9528 | 524.9528 | VBH16P050-E1+MVN4605 | 1714.4586 | 1714.4586 | MVN7505-E | 617.9292 | 617.9292 | VBH16P050-E1+MVN7505-E | 1807.435 | 1807.435 | MVN7505-P | 655.1288 | 655.1288 | VBH16P050-E1+MVN7505-P | 1844.6346 | 1844.6346
VBH16P050-E1 | 1189.5058 | 1189.5058 | 合流阀 | MVN6110 | 578.2323 | 578.2323 | VBH16P050-E1+MVN6110 | 1767.7381 | 1767.7381 | MVN6110-A | 823.9282 | 823.9282 | VBH16P050-E1+MVN6110-A | 2013.434 | 2013.434 | MVN4610 | 598.7192 | 598.7192 | VBH16P050-E1+MVN4610 | 1788.225 | 1788.225 | MVN7510-E | 700.6226 | 700.6226 | VBH16P050-E1+MVN7510-E | 1890.1284 | 1890.1284 | MVN7510-P | 742.7942 | 742.7942 | VBH16P050-E1+MVN7510-P | 1932.3 | 1932.3
VBH16P050-E2 | 1601.5264 | 1601.5264 | 合流阀 | MVN6105 | 504.1721 | 504.1721 | VBH16P050-E2+MVN6105 | 2105.6985 | 2105.6985 | MVN6105-A | 738.5454 | 738.5454 | VBH16P050-E2+MVN6105-A | 2340.0718 | 2340.0718 | MVN4605 | 524.9528 | 524.9528 | VBH16P050-E2+MVN4605 | 2126.4792 | 2126.4792 | MVN7505-E | 617.9292 | 617.9292 | VBH16P050-E2+MVN7505-E | 2219.4556 | 2219.4556 | MVN7505-P | 655.1288 | 655.1288 | VBH16P050-E2+MVN7505-P | 2256.6552 | 2256.6552
VBH16P050-E2 | 1601.5264 | 1601.5264 | 合流阀 | MVN6110 | 578.2323 | 578.2323 | VBH16P050-E2+MVN6110 | 2179.7587 | 2179.7587 | MVN6110-A | 823.9282 | 823.9282 | VBH16P050-E2+MVN6110-A | 2425.4546 | 2425.4546 | MVN4610 | 598.7192 | 598.7192 | VBH16P050-E2+MVN4610 | 2200.2456 | 2200.2456 | MVN7510-E | 700.6226 | 700.6226 | VBH16P050-E2+MVN7510-E | 2302.149 | 2302.149 | MVN7510-P | 742.7942 | 742.7942 | VBH16P050-E2+MVN7510-P | 2344.3206 | 2344.3206

## 静态平衡阀
序号 | 型号 | 2026MSP | 2025MSP | 说明 | 产地
1 | VSBC16R-015 | 275.268 | 275.268 | PN16、中央空调水系统、-20℃~110℃ | CH3K
2 | VSBC16R-020 | 284.4323 | 284.4323 | PN16、中央空调水系统、-20℃~110℃ | CH3K
3 | VSBC16R-025 | 344.085 | 344.085 | PN16、中央空调水系统、-20℃~110℃ | CH3K
4 | VSBC16R-032 | 458.78 | 458.78 | PN16、中央空调水系统、-20℃~110℃ | CH3K
5 | VSBC16R-040 | 539.0552 | 539.0552 | PN16、中央空调水系统、-20℃~110℃ | CH3K
6 | VSBC16R-050 | 699.6282 | 699.6282 | PN16、中央空调水系统、-20℃~110℃ | CH3K
7 | VHS16R-015 | 284.4323 | 284.4323 | PN16、中央空调水系统和住宅供热水系统、-20℃~130℃ | CH3K
8 | VHS16R-020 | 298.207 | 298.207 | PN16、中央空调水系统和住宅供热水系统、-20℃~130℃ | CH3K
9 | VHS16R-025 | 361.2836 | 361.2836 | PN16、中央空调水系统和住宅供热水系统、-20℃~130℃ | CH3K
10 | VHS16R-032 | 481.719 | 481.719 | PN16、中央空调水系统和住宅供热水系统、-20℃~130℃ | CH3K
11 | VHS16R-040 | 573.4637 | 573.4637 | PN16、中央空调水系统和住宅供热水系统、-20℃~130℃ | CH3K
12 | VHS16R-050 | 734.0367 | 734.0367 | PN16、中央空调水系统和住宅供热水系统、-20℃~130℃ | CH3K
13 | VSHB16F-050 | 1516.5278 | 1516.5278 | static balancing valve, PN16 DN50 | CH3K
14 | VSHB16F-065 | 1527.4436 | 1527.4436 | static balancing valve,PN16 DN65 | CH3K
15 | VSHB16F-080 | 1874.3762 | 1874.3762 | static balancing valve,PN16 DN80 | CH3K
16 | VSHB16F-100 | 2498.4639 | 2498.4639 | static balancing valve,PN16 DN100 | CH3K
17 | VSHB16F-125 | 3709.4962 | 3709.4962 | static balancing valve,PN16 DN125 | CH3K
18 | VSHB16F-150 | 4778.7135 | 4778.7135 | static balancing valve,PN16 DN150 | CH3K
19 | VSHB16F-200 | 9055.5375 | 9055.5375 | static balancing valve,PN16 DN200 | CH3K
20 | VSHB16F-250 | 13092.3382 | 13092.3382 | static balancing valve,PN16 DN250 | CH3K
21 | VSHB16F-300 | 18547.5036 | 18547.5036 | static balancing valve,PN16 DN300 | CH3K
22 | VSHB16F-350 | 38349.6688 | 40368.0748 | static balancing valve,PN16 DN350 | CH3K
23 | VSHB16F-400 | 58253.5905 | 72816.9853 | static hydraulic balancing valve, PN16,DN400 | CH3K
24 | VSHB16F-450 | 99268.6242 | 124085.7746 | static hydraulic balancing valve, PN16,DN450 | CH3K
25 | VSHB16F-500 | 128021.0674 | 160026.3399 | static hydraulic balancing valve, PN16,DN500 | CH3K
26 | VSHB25R-015 | 608.5163 | 608.5163 | static hydraulic balancing valve, PN25,DN15 | CH3K
27 | VSHB25R-020 | 627.1726 | 627.1726 | static hydraulic balancing valve, PN25,DN20 | CH3K
28 | VSHB25R-025 | 674.1128 | 674.1128 | static hydraulic balancing valve, PN25,DN25 | CH3K
29 | VSHB25R-032 | 982.2412 | 982.2412 | static hydraulic balancing valve, PN25,DN32 | CH3K
30 | VSHB25R-040 | 1155.5832 | 1155.5832 | static hydraulic balancing valve, PN25,DN40 | CH3K
31 | VSHB25R-050 | 1560.0441 | 1560.0441 | static hydraulic balancing valve, PN25,DN50 | CH3K
32 | VSHB25F-065 | 2496.0683 | 2600.0735 | static hydraulic balancing valve, PN25,DN65 | CH3K
33 | VSHB25F-080 | 3044.9884 | 3274.175 | static hydraulic balancing valve, PN25,DN80 | CH3K
34 | VSHB25F-100 | 4429.7469 | 4429.7469 | static hydraulic balancing valve, PN25,DN100 | CH3K
35 | VSHB25F-125 | 6548.3274 | 6548.3274 | static hydraulic balancing valve, PN25,DN125 | CH3K
36 | VSHB25F-150 | 8227.7673 | 9244.6882 | static hydraulic balancing valve, PN25,DN150 | CH3K
37 | VSHB25F-200 | 13867.0436 | 17333.8045 | static hydraulic balancing valve, PN25,DN200 | CH3K
38 | VSHB25F-250 | 23111.7318 | 28889.6704 | static hydraulic balancing valve, PN25,DN250 | CH3K
39 | VSHB25F-300 | 32356.4313 | 40445.5363 | static hydraulic balancing valve, PN25,DN300 | CH3K
40 | VSHB25F-350 | 69335.1954 | 86668.9999 | static hydraulic balancing valve, PN25,DN350 | CH3K
41 | VSHB25F-400 | 85964.2415 | 107455.3047 | static hydraulic balancing valve, PN25,DN400 | CH3K
42 | VSHB25F-450 | 149444.4662 | 186805.5884 | static hydraulic balancing valve, PN25,DN450 | CH3K
43 | VSHB25F-500 | 183341.6638 | 229177.0854 | static hydraulic balancing valve, PN25,DN500 | CH3K

## 动态压差阀
序号 | 型号 | 2026MSP | 2025MSP | 说明压差设定范围kPa
动态流量平衡阀
1 | V2CF015 |  |  | Constant Flow Balancing Valve,DN15
2 | V2CF020 |  |  | Constant Flow Balancing Valve,DN20
3 | V2CF025 |  |  | Constant Flow Balancing Valve,DN25
4 | V2CF032 |  |  | Constant Flow Balancing Valve,DN32
5 | V2CF040 |  |  | Constant Flow Balancing Valve,DN40
6 | V5CF050 |  |  | Constant Flow Balancing Valve,DN50
7 | V5CF065 |  |  | Constant Flow Balancing Valve,DN65
8 | V5CF080 |  |  | Constant Flow Balancing Valve,DN80
9 | V5CF100 |  |  | Constant Flow Balancing Valve,DN100
10 | V5CF125 |  |  | Constant Flow Balancing Valve,DN125
11 | V5CF150 |  |  | Constant Flow Balancing Valve,DN150
12 | V5CF200 |  |  | Constant Flow Balancing Valve,DN200
13 | V5CF250 |  |  | Constant Flow Balancing Valve,DN250
14 | V5CF300 |  |  | Constant Flow Balancing Valve,DN300
15 | V5CF350 |  |  | Constant Flow Balancing Valve,DN350
16 | V5CF400 |  |  | Constant Flow Balancing Valve,DN400
17 | V5CF450 |  |  | Constant Flow Balancing Valve,DN450
18 | V5CF500 |  |  | Constant Flow Balancing Valve,DN500
VDPC产品型号
1 | VDPC16R-025L | 1878.5346 | 1878.5346 | 5~30
2 | VDPC16R-025H | 1806.2598 | 1806.2598 | 25~70
3 | VDPC16R-032L | 1962.3354 | 1962.3354 | 5~30
4 | VDPC16R-032H | 1887.3034 | 1887.3034 | 25~70
5 | VDPC16R-040L | 2034.4972 | 2034.4972 | 5~30
6 | VDPC16R-040H | 1956.7758 | 1956.7758 | 25~70
7 | VDPC16R-050L | 2637.3974 | 2637.3974 | 5~30
8 | VDPC16R-050H | 2535.6974 | 2535.6974 | 25~70
9 | VDPC16F-065L | 6581.8545 | 6581.8545 | 20~80
10 | VDPC16F-065H | 6328.8362 | 6328.8362 | 40~160
11 | VDPC16F-080L | 7658.462 | 7658.462 | 20~80
12 | VDPC16F-080H | 7363.9614 | 7363.9614 | 40~160
13 | VDPC16F-100L | 9534.6688 | 9534.6688 | 20~80
14 | VDPC16F-100H | 9167.8934 | 9167.8934 | 40~160
15 | VDPC16F-125L | 14329.9368 | 14329.9368 | 20~80
16 | VDPC16F-125H | 13778.4629 | 13778.4629 | 40~160
17 | VDPC16F-150L | 17942.6824 | 17942.6824 | 20~80
18 | VDPC16F-150H | 17252.0264 | 17252.0264 | 40~160
VHP产品型号
1 | VHP16R-025L | 1859.5054 | 1859.5054 | 5~30
2 | VHP16R-025H | 1859.5054 | 1859.5054 | 25~70
3 | VHP16R-032L | 1942.8881 | 1942.8881 | 5~30
4 | VHP16R-032H | 1942.8881 | 1942.8881 | 25~70
5 | VHP16R-040L | 2014.6657 | 2014.6657 | 5~30
6 | VHP16R-040H | 2014.6657 | 2014.6657 | 25~70
7 | VHP16R-050L | 2610.9554 | 2610.9554 | 5~30
8 | VHP16R-050H | 2610.9554 | 2610.9554 | 25~70
9 | VHP16F-065L | 6518.6988 | 6518.6988 | 20~80
10 | VHP16F-065H | 6518.6988 | 6518.6988 | 40~160
11 | VHP16F-080L | 7584.8651 | 7584.8651 | 20~80
12 | VHP16F-080H | 7584.8651 | 7584.8651 | 40~160
13 | VHP16F-100L | 9442.9354 | 9442.9354 | 20~80
14 | VHP16F-100H | 9442.9354 | 9442.9354 | 40~160
15 | VHP16F-125L | 14191.8056 | 14191.8056 | 20~80
16 | VHP16F-125H | 14191.8056 | 14191.8056 | 40~160
17 | VHP16F-150L | 18604.3991 | 18604.3991 | 20~80
18 | VHP16F-150H | 18604.3991 | 18604.3991 | 40~160
VDP动态压差控制阀
1 | VDP025H | 2431.1385 | 2431.1385 | DPCV, PN16, DN25, 25-70kPa
2 | VDP025L | 2431.1385 | 2431.1385 | DPCV, PN16, DN25, 5-30kPa
3 | VDP032H | 2541.483 | 2541.483 | DPCV, PN16, DN32, 25-70kPa
4 | VDP032L | 2541.483 | 2541.483 | DPCV, PN16, DN32, 5-30kPa
5 | VDP040L | 2628.0975 | 2628.0975 | DPCV, DN40, 25-70kPa, PN16, Threaded connection, Brass
6 | VDP040H | 2628.0975 | 2628.0975 | DPCV, PN16, DN40, 5-30kPa
7 | VDP050L | 3395.763 | 3395.763 | DPCV, DN50, 25-70kPa, PN16, Threaded connection, Brass
8 | VDP050H | 3395.763 | 3395.763 | DPCV, PN16, DN50, 5-30kPa
9 | VDP065L | 7288.6695 | 7288.6695 | DPCV, DN65, 40-160kPa, PN16, Flange connection, GGG40
10 | VDP065H | 7288.6695 | 7288.6695 | DPCV, DN65, 20-80kPa, PN16, Flange connection, GGG40
11 | VDP080L | 9189.4425 | 9189.4425 | DPCV, DN80, 40-160kPa, PN16, Flange connection, GGG40
12 | VDP080H | 9189.4425 | 9189.4425 | DPCV, DN80, 20-80kPa, PN16, Flange connection, GGG40
13 | VDP100L | 11850.762 | 11850.762 | DPCV, DN100, 40-160kPa, PN16, Flange connection, GGG40
14 | VDP100H | 11394.5923 | 11394.5923 | DPCV, DN100, 20-80kPa, PN16, Flange connection, GGG40
15 | VDP125L | 18371.766 | 18371.766 | DPCV, DN125, 40-160kPa, PN16, Flange connection, GGG40
16 | VDP125H | 18371.766 | 18371.766 | DPCV, DN125, 20-80kPa, PN16, Flange connection, GGG40
17 | VDP150L | 23894.9235 | 23894.9235 | DPCV, DN150, 40-160kPa, PN16, Flange connection, GGG40
18 | VDP150H | 23894.9235 | 23894.9235 | DPCV, DN150, 20-80kPa, PN16, Flange connection, GGG40
19 | VDP16F-200L | 46167.9015 | 46167.9015 | 动态压差平衡阀~DPCV, PN16, DN200, 20-80kPa；替代VDP200L
20 | VDP16F-200H | 44391.8918 | 44391.8918 | 动态压差平衡阀~DPCV, PN16, DN200, 40-160kPa；替代VDP200H
21 | VDP16F-250L | 64171.8525 | 64171.8525 | 动态压差平衡阀~DPCV, PN16, DN250, 20-80kPa；替代VDP250L
22 | VDP16F-250H | 61703.4918 | 61703.4918 | 动态压差平衡阀~DPCV, PN16, DN250, 40-160kPa；替代VDP250H
23 | VDP25R-025H | 3398.136 | 3398.136 | DPCV, PN25, DN25, 25-70kPa
24 | VDP25R-025L | 3398.136 | 3398.136 | DPCV, PN25, DN25, 5-30kPa
25 | VDP25R-032H | 3534.5835 | 3534.5835 | DPCV, PN25, DN32, 25-70kPa
26 | VDP25R-032L | 3534.5835 | 3534.5835 | DPCV, PN25, DN32, 5-30kPa
27 | VDP25R-040H | 3669.8445 | 3669.8445 | DPCV, PN25, DN40, 25-70kPa
28 | VDP25R-040L | 3669.8445 | 3669.8445 | DPCV, PN25, DN40, 5-30kPa
29 | VDP25R-050H | 4443.6685 | 4443.6685 | DPCV, PN25, DN50, 25-70kPa
30 | VDP25R-050L | 4621.4175 | 4621.4175 | DPCV, PN25, DN50, 5-30kPa
31 | VDP25F-065H | 10194.2724 | 10194.2724 | DPCV, PN25, DN65, 40-160kPa
32 | VDP25F-065L | 10602.564 | 10602.564 | DPCV, PN25, DN65, 20-80kPa
33 | VDP25F-080H | 11762.622 | 11762.622 | DPCV, PN25, DN80, 40-160kPa
34 | VDP25F-080L | 12232.815 | 12232.815 | DPCV, PN25, DN80, 20-80kPa
35 | VDP25F-100H | 14376.538 | 14376.538 | DPCV, PN25, DN100, 40-160kPa
36 | VDP25F-100L | 14951.0865 | 14951.0865 | DPCV, PN25, DN100, 20-80kPa
37 | VDP25F-125H | 22871.7424 | 22871.7424 | DPCV, PN25, DN125, 40-160kPa
38 | VDP25F-125L | 23786.952 | 23786.952 | DPCV, PN25, DN125, 20-80kPa
39 | VDP25F-150H | 27446.1293 | 27446.1293 | DPCV, PN25, DN150, 40-160kPa
40 | VDP25F-150L | 28543.6305 | 28543.6305 | DPCV, PN25, DN150, 20-80kPa
41 | VDP25F-200H | 101942.8935 | 101942.8935 | DPCV, PN25, DN200, 40-160kPa
42 | VDP25F-200L | 101942.8935 | 101942.8935 | DPCV, PN25, DN200, 20-80kPa
43 | VDP25F-250H | 143765.3348 | 143765.3348 | DPCV, PN25, DN250, 40-160kPa
44 | VDP25F-250L | 149515.611 | 149515.611 | DPCV, PN25, DN250, 20-80kPa
45 | VDP-PPA | 763.202 | 763.202 | pressure Pipe for VDP，2000mm

## 动态平衡一体阀新产品
序号 | 型号 | 2026MSP | 2025MSP | 说明
风机盘管用动态压差平衡电动二通阀
1 | VAFC16R-15+M400-BG | 604.3579 | 604.3579 | On/OFF PICV,PN16,DN15,thread, without test ports
2 | VAFC16R-15P+M400-BG | 722.4429 | 722.4429 | On/OFF PICV,PN16,DN15, thread,test ports
3 | VAFC16R-20+M400-BG | 586.6508 | 586.6508 | On/OFF PICV,PN16,DN20,thread, without test ports
4 | VAFC16R-20P+M400-BG | 722.4429 | 722.4429 | On/OFF PICV,PN16,DN20, thread,test ports
5 | VAFC16R-25+M400-BG | 651.5919 | 651.5919 | On/OFF PICV,PN16,DN25,thread, without test ports
6 | VAFC16R-25P+M400-BG | 769.6656 | 769.6656 | On/OFF PICV,PN16,DN25,thread, test ports
9 | VAFC25R-15+M400-BG | 926.2723 | 926.2723 | On/OFF PICV,PN25,DN15,thread, without test ports
10 | VAFC25R-15P+M400-BG | 1046.6399 | 1046.6399 | On/OFF PICV,PN25,DN15, thread,test ports
11 | VAFC25R-20+M400-BG | 926.2723 | 926.2723 | On/OFF PICV,PN25,DN20,thread, without test ports
12 | VAFC25R-20P+M400-BG | 1046.6399 | 1046.6399 | On/OFF PICV,PN25,DN20, thread,test ports
13 | VAFC25R-25+M400-BG | 1046.6399 | 1046.6399 | On/OFF PICV,PN25,DN25,thread, without test ports
14 | VAFC25R-25P+M400-BG | 1167.0188 | 1167.0188 | On/OFF PICV,PN25,DN25,thread, test ports
18 | M400-AG | 143.8603 | 143.8603 | 24VAC±10%
19 | M400-BG | 143.8603 | 143.8603 | 230VAC±10%
16公斤单阀体
1 | VPIC16R-S15 | 668.91
2 | VPIC16R-S20 | 668.9148
3 | VPIC16R-S25 | 839.1832
4 | VPIC16R-S32 | 1204.0376
5 | VPIC16R-025 | 1894.8631 | 1894.8631 | PICV, PN16, DN25, thread, without test port
6 | VPIC16R-032 | 2200.8784 | 2200.8784 | PICV, PN16, DN32, thread, without test port
7 | VPIC16R-040 | 2567.6877 | 2567.6877 | PICV, PN16, DN40, thread, without test port
8 | VPIC16R-050 | 3301.295 | 3301.295 | PICV, PN16, DN50, thread, without test port
9 | VPIC16R-025P | 2078.6011 | 2078.6011 | PICV, PN16, DN25, thread, with test port
10 | VPIC16R-032P | 2445.4104 | 2445.4104 | PICV, PN16, DN32, thread, with test port
11 | VPIC16R-040P | 2812.2423 | 2812.2423 | PICV, PN16, DN40, thread, with test port
12 | VPIC16R-050P | 3545.8383 | 3545.8383 | PICV, PN16, DN50, thread, with test port
13 | VPIC16F-050P | 5593.3192 | 5593.3192 | PICV, PN16, DN50, flange, with test port
14 | VPIC16F-065P | 5958.1849 | 5958.1849 | PICV, PN16, DN65, flange, with test port
15 | VPIC16F-080P | 6931.1488 | 6931.1488 | PICV, PN16, DN80, flange, with test port
16 | VPIC16F-100P | 9363.5642 | 9363.5642 | PICV, PN16, DN100, flange, with test port
17 | VPIC16F-125P | 13377.0417 | 13377.0417 | PICV, PN16, DN125, flange, with test port
18 | VPIC16F-150P | 15809.4571 | 15809.4571 | PICV, PN16, DN150, flange, with test port
19 | VPIC16F-200P | 52592.008 | 52592.008 | PICV, PN16, DN200, flange, with test port
20 | VPIC16F-250P | 67857.1554 | 67857.1554 | PICV, PN16, DN250, flange, with test port
阀体加执行器
1 | VPIC16R-S15 +M7410E2026 | 1754.84 | 1754.84
2 | VPIC16R-S20+M7410E2026 | 1754.8448 | 1754.84
3 | VPIC16R-S25+M7410E2026 | 1925.1132 | 1925.11
4 | VPIC16R-S32+M7410E2034 | 2371.3276 | 2371.33
5 | VPIC16R-025+ML7420A8088-E | 3423.0186 | 3390.565 | PICV, PN16, DN25, thread, without test port
6 | VPIC16R-032+ML7420A8088-E | 3729.0339 | 3696.5803 | PICV, PN16, DN32, thread, without test port
7 | VPIC16R-040+ML7420A8088-E | 4095.8432 | 4063.3896 | PICV, PN16, DN40, thread, without test port
8 | VPIC16R-050+ML7420A8088-E | 4829.4505 | 4796.9969 | PICV, PN16, DN50, thread, without test port
9 | VPIC16R-025P+ML7420A8088-E | 3606.7566 | 3574.303 | PICV, PN16, DN25, thread, with test port
10 | VPIC16R-032P+ML7420A8088-E | 3973.5659 | 3941.1123 | PICV, PN16, DN32, thread, with test port
11 | VPIC16R-040P+ML7420A8088-E | 4340.3978 | 4307.9442 | PICV, PN16, DN40, thread, with test port
12 | VPIC16R-050P+ML7420A8088-E | 5073.9938 | 5041.5402 | PICV, PN16, DN50, thread, with test port
13 | VPIC16F-050P+ML7420A8088-E | 7121.4747 | 7089.0211 | PICV, PN16, DN50, flange, with test port
14 | VPIC16F-065P+ML7420A8088-E | 7486.3404 | 7453.8868 | PICV, PN16, DN65, flange, with test port
15 | VPIC16F-080P+ML7421B8012-E | 9192.5048 | 9144.4798 | PICV, PN16, DN80, flange, with test port
16 | VPIC16F-100P+ML7421B8012-E | 11624.9202 | 11576.8952 | PICV, PN16, DN100, flange, with test port
17 | VPIC16F-125P+ML7421B8012-E | 15638.3977 | 15590.3727 | PICV, PN16, DN125, flange, with test port
18 | VPIC16F-150P+ML7421B8012-E | 18070.8131 | 18022.7881 | PICV, PN16, DN150, flange, with test port
19 | VPIC16R-025+ML8824A0620-BV | 3500.1863 | 3466.0942 | PICV, PN16, DN25, thread, without test port
20 | VPIC16R-032+ML8824A0620-BV | 3806.2016 | 3772.1095 | PICV, PN16, DN32, thread, without test port
21 | VPIC16R-040+ML8824A0620-BV | 4173.0109 | 4138.9188 | PICV, PN16, DN40, thread, without test port
22 | VPIC16R-050+ML8824A0620-BV | 4906.6182 | 4872.5261 | PICV, PN16, DN50, thread, without test port
23 | VPIC16R-025P+ML8824A0620-BV | 3683.9243 | 3649.8322 | PICV, PN16, DN25, thread, with test port
24 | VPIC16R-032P+ML8824A0620-BV | 4050.7336 | 4016.6415 | PICV, PN16, DN32, thread, with test port
25 | VPIC16R-040P+ML8824A0620-BV | 4417.5655 | 4383.4734 | PICV, PN16, DN40, thread, with test port
26 | VPIC16R-050P+ML8824A0620-BV | 5151.1615 | 5117.0694 | PICV, PN16, DN50, thread, with test port
27 | VPIC16F-050P+ML8824A0620-BV | 7198.6424 | 7164.5503 | PICV, PN16, DN50, flange, with test port
28 | VPIC16F-065P+ML8824A0620-BV | 7563.5081 | 7529.416 | PICV, PN16, DN65, flange, with test port
29 | VPIC16F-080P+ML8824A1840-BV | 9306.8269 | 9256.3724 | PICV, PN16, DN80, flange, with test port
30 | VPIC16F-100P+ML8824A1840-BV | 11739.2423 | 11688.7878 | PICV, PN16, DN100, flange, with test port
31 | VPIC16F-125P+ML8824A1840-BV | 15752.7198 | 15702.2653 | PICV, PN16, DN125, flange, with test port
32 | VPIC16F-150P+ML8824A1840-BV | 18185.1352 | 18134.6807 | PICV, PN16, DN150, flange, with test port
33 | VPIC16F-200P+ML3524 | 58292.858 | 58292.858 | PICV, PN16, DN200, flange, with test port
34 | VPIC16F-250P+ML3524 | 73558.0054 | 73558.0054 | PICV, PN16, DN250, flange, with test port
35 | M7410E2026 | 1085.93
36 | M7410E2034 | 1167.29
37 | ML8824A0620-BV | 1605.3232 | 1571.2311
38 | ML8824A1840-BV | 2375.6781 | 2325.2236
25公斤单阀体
1 | VPIC25R-025 | 2753.4936 | 2753.4936 | PICV, PN25, DN25
2 | VPIC25R-025P | 3015.9813 | 3015.9813 | PICV, PN25, DN25，with Test Ports
3 | VPIC25R-032 | 3343.5231 | 3343.5231 | PICV, PN25, DN32
4 | VPIC25R-032P | 3605.9995 | 3605.9995 | PICV, PN25, DN32，with Test Ports
5 | VPIC25R-040 | 3736.91 | 3736.91 | PICV, PN25, DN40
6 | VPIC25R-040P | 3999.3864 | 3999.3864 | PICV, PN25, DN40，with Test Ports
7 | VPIC25R-050 | 5048.1055 | 5048.1055 | PICV, PN25, DN50
8 | VPIC25R-050P | 5310.5593 | 5310.5593 | PICV, PN25, DN50，with Test Ports
9 | VPIC25F-050P | 8014.2086 | 8014.2086 | PICV, PN25, DN50, flange
10 | VPIC25F-065P | 9571.7102 | 9571.7102 | PICV, PN25, DN65，with Test Ports
11 | VPIC25F-080P | 11145.1335 | 11145.1335 | PICV, PN25, DN80，with Test Ports
12 | VPIC25F-100P | 14685.367 | 14685.367 | PICV, PN25, DN100，with Test Ports
13 | VPIC25F-125P | 20979.0828 | 20979.0828 | PICV, PN25, DN125，with Test Ports
14 | VPIC25F-150P | 24912.6693 | 24912.6693 | PICV, PN25, DN150，with Test Ports
15 | VPIC25F-200P | 85227.5267 | 85227.5267 | PICV, PN25, DN200，with Test Ports
16 | VPIC25F-250P | 112762.5983 | 112762.5983 | PICV, PN25, DN250，with Test Ports
阀体加执行器
1 | VPIC25R-025+ML7420A8088-E | 4281.6491 | 4249.1955 | PICV, PN25, DN25
2 | VPIC25R-025P+ML7420A8088-E | 4544.1368 | 4511.6832 | PICV, PN25, DN25，with Test Ports
3 | VPIC25R-032+ML7420A8088-E | 4871.6786 | 4839.225 | PICV, PN25, DN32
4 | VPIC25R-032P+ML7420A8088-E | 5134.155 | 5101.7014 | PICV, PN25, DN32，with Test Ports
5 | VPIC25R-040+ML7420A8088-E | 5265.0655 | 5232.6119 | PICV, PN25, DN40
6 | VPIC25R-040P+ML7420A8088-E | 5527.5419 | 5495.0883 | PICV, PN25, DN40，with Test Ports
7 | VPIC25R-050+ML7420A8088-E | 6576.261 | 6543.8074 | PICV, PN25, DN50
8 | VPIC25R-050P+ML7420A8088-E | 6838.7148 | 6806.2612 | PICV, PN25, DN50，with Test Ports
9 | VPIC25F-050P+ML7420A8088-E | 9542.3641 | 9509.9105 | PICV, PN25, DN50, flange
10 | VPIC25F-065P+ML7420A8088-E | 11099.8657 | 11067.4121 | PICV, PN25, DN65，with Test Ports
11 | VPIC25F-080P+ML7421B8012-E | 13406.4895 | 13358.4645 | PICV, PN25, DN80，with Test Ports
12 | VPIC25F-100P+ML7421B8012-E | 16946.723 | 16898.698 | PICV, PN25, DN100，with Test Ports
13 | VPIC25F-125P+ML7421B8012-E | 23240.4388 | 23192.4138 | PICV, PN25, DN125，with Test Ports
14 | VPIC25F-150P+ML7421B8012-E | 27174.0253 | 27126.0003 | PICV, PN25, DN150，with Test Ports
15 | VPIC25F-200P+ML3524 | 90928.3767 | 90928.3767 | PICV, PN25, DN200，with Test Ports
16 | VPIC25F-250P+ML3524 | 118463.4483 | 118463.4483 | PICV, PN25, DN250，with Test Ports
Note on E3: dell: 如无要求，配不带测试口的

## ML8824M系列
型号 | 2026单价 | 2025单价
ML8824M0620 | 3232.6588 | 3164
ML8824M1820 | 5195.3445 | 5085
ML8824M1840 | 5195.3445 | 5085
ML8824M-TS015 | 508.5 | 508.5
ML8824M-TS020 | 508.5 | 508.5
ML8824M-TS025 | 508.5 | 508.5
ML8824M-TS032 | 519.5401 | 508.5
ML8824M-TS040 | 519.5401 | 508.5
ML8824M-TS050 | 519.5401 | 508.5
ML8824M-TS065 | 519.5401 | 508.5
ML8824M-TS080 | 519.5401 | 508.5
ML8824M-TS100 | 519.5401 | 508.5
ML8824M-TS125 | 508.5 | 508.5
ML8824M-TS150 | 519.5401 | 508.5
ML8824M-PS16S | 2078.1378 | 2034
ML8824M-PS16R | 2078.1378 | 2034
普通型
VPIC16R-025+ML8824M0620+2*ML8824M-TS025 | 6144.5219 | 6075.8631
VPIC16R-032+ML8824M0620+2*ML8824M-TS032 | 6472.6174 | 6381.8784
VPIC16R-040+ML8824M0620+2*ML8824M-TS040 | 6839.4267 | 6748.6877
VPIC16R-050+ML8824M0620+2*ML8824M-TS050 | 7573.034 | 7482.295
VPIC16F-065P+ML8824M0620+2*ML8824M-TS065 | 10229.9239 | 10139.1849
VPIC16F-080P+ML8824M1840+2*ML8824M-TS080 | 13165.5735 | 13033.1488
VPIC16F-100P+ML8824M1840+2*ML8824M-TS100 | 15597.9889 | 15465.5642
VPIC16F-125P+ML8824M1840+2*ML8824M-TS125 | 19589.3862 | 19479.0417
VPIC16F-150P+ML8824M1840+2*ML8824M-TS150 | 22043.8818 | 21911.4571

## 温湿度传感器
室内温度传感器和室内温湿度传感器（温度非电流电压）
SKU | 2026MSP | 2025MSP | 安装位置 | 湿度信号 | 湿度精度 | 温度信号
HST-RA | 221.7512 | 213.2197 | 室内墙装 | 无 |  | NTC 10K
HST-RB | 200.3151 | 192.6085 | 室内墙装 | 无 |  | NTC 20K
HST-RP | 264.5895 | 254.4082 | 室内墙装 | 无 |  | Pt1000
HSH-RM2A | 648.959 | 623.9973 | 室内墙装 | 4-20mA | 2% | NTC 10K
HSH-RM2B | 648.959 | 623.9973 | 室内墙装 | 4-20mA | 2% | NTC 20K
HSH-RM2P | 703.0408 | 675.9999 | 室内墙装 | 4-20mA | 2% | Pt1000
HSH-RM3A | 524.1618 | 468.0008 | 室内墙装 | 4-20mA | 3% | NTC 10K
HSH-RM3B | 486.7249 | 468.0008 | 室内墙装 | 4-20mA | 3% | NTC 20K
HSH-RM3P | 502.9404 | 483.5948 | 室内墙装 | 4-20mA | 3% | Pt1000
HSH-RM5A | 432.6431 | 415.9982 | 室内墙装 | 4-20mA | 5% | NTC 10K
HSH-RM5B | 432.6431 | 415.9982 | 室内墙装 | 4-20mA | 5% | NTC 20K
HSH-RM5P | 448.8699 | 431.6035 | 室内墙装 | 4-20mA | 5% | Pt1000
HSH-RV2A | 648.959 | 623.9973 | 室内墙装 | 0-10V | 2% | NTC 10K
HSH-RV2B | 648.959 | 623.9973 | 室内墙装 | 0-10V | 2% | NTC 20K
HSH-RV2P | 703.0408 | 675.9999 | 室内墙装 | 0-10V | 2% | Pt1000
HSH-RV3A | 486.7249 | 468.0008 | 室内墙装 | 0-10V | 3% | NTC 10K
HSH-RV3B | 486.7249 | 468.0008 | 室内墙装 | 0-10V | 3% | NTC 20K
HSH-RV3P | 502.9404 | 483.5948 | 室内墙装 | 0-10V | 3% | Pt1000
HSH-RV5A | 432.6431 | 415.9982 | 室内墙装 | 0-10V | 5% | NTC 10K
HSH-RV5B | 432.6431 | 415.9982 | 室内墙装 | 0-10V | 5% | NTC 20K
HSH-RV5P | 448.8699 | 431.6035 | 室内墙装 | 0-10V | 5% | Pt1000
HST-D风管温度传感器和HSH-D风管温湿度传感器（温度非电流电压）
SKU | 2026MSP 价格 | 2025MSP 价格 | 安装位置 | 湿度信号 | 湿度精度 | 温度信号
HST-DA | 193.6707 | 186.224 | 风管 | 无 |  | NTC 10K
HST-DB | 193.6707 | 186.224 | 风管 | 无 |  | NTC 20K
HST-DP | 266.2958 | 256.058 | 风管 | 无 |  | Pt1000
HSH-DM2A | 684.441 | 658.112 | 风管 | 4-20mA | 2% | NTC 10K
HSH-DM2B | 684.441 | 658.112 | 风管 | 4-20mA | 2% | NTC 20K
HSH-DM2P | 745.5514 | 716.872 | 风管 | 4-20mA | 2% | Pt1000
HSH-DM3A | 513.3251 | 493.584 | 风管 | 4-20mA | 3% | NTC 10K
HSH-DM3B | 513.3251 | 493.584 | 风管 | 4-20mA | 3% | NTC 20K
HSH-DM3P | 562.2202 | 540.592 | 风管 | 4-20mA | 3% | Pt1000
HSH-DM5A | 488.8832 | 470.08 | 风管 | 4-20mA | 5% | NTC 10K
HSH-DM5B | 488.8832 | 470.08 | 风管 | 4-20mA | 5% | NTC 20K
HSH-DM5P | 537.767 | 517.088 | 风管 | 4-20mA | 5% | Pt1000
HSH-DV2A | 684.441 | 658.112 | 风管 | 0-10V | 2% | NTC 10K
HSH-DV2B | 684.441 | 658.112 | 风管 | 0-10V | 2% | NTC 20K
HSH-DV2P | 745.5514 | 716.872 | 风管 | 0-10V | 2% | Pt1000
HSH-DV3A | 513.3251 | 493.584 | 风管 | 0-10V | 3% | NTC 10K
HSH-DV3B | 513.3251 | 493.584 | 风管 | 0-10V | 3% | NTC 20K
HSH-DV3P | 562.2202 | 540.592 | 风管 | 0-10V | 3% | Pt1000
HSH-DV5A | 488.8832 | 470.08 | 风管 | 0-10V | 5% | NTC 10K
HSH-DV5B | 488.8832 | 470.08 | 风管 | 0-10V | 5% | NTC 20K
HSH-DV5P | 537.767 | 517.088 | 风管 | 0-10V | 5% | Pt1000
HST-E室外温度传感器和HSH-E室外温湿度传感器（温度非电流电压）
SKU | 2026MSP 价格 | 2025MSP 价格 | 安装位置 | 湿度信号 | 湿度精度 | 温度信号
HSH-EM3B | 684.441 | 658.112 | 室外 | 4-20mA | 3% | NTC 20K
HSH-EV3B | 684.441 | 658.112 | 室外 | 0-10V | 3% | NTC 20K
电流、电压输出型
SKU | 2026年MSP | 2025年MSP | 产品类型 | 输出信号 | 温度传感器元器件类型 | 湿度精度
HSH-DM2M-P | 806.6618 | 775.632 | 风管温湿度传感器 | 4-20mA | Pt1000 | ±2%
HSH-DM2M-E | 684.441 | 658.112 | 风管温湿度传感器 | 4-20mA | 电子式 | ±2%
HSH-DM3M-P | 623.3306 | 599.352 | 风管温湿度传感器 | 4-20mA | Pt1000 | ±3%
HSH-DM3M-E | 513.3251 | 493.584 | 风管温湿度传感器 | 4-20mA | 电子式 | ±3%
HSH-DM5M-P | 598.8774 | 575.848 | 风管温湿度传感器 | 4-20mA | Pt1000 | ±5%
HSH-DM5M-E | 488.8832 | 470.08 | 风管温湿度传感器 | 4-20mA | 电子式 | ±5%
HSH-DV2V-P | 806.6618 | 775.632 | 风管温湿度传感器 | 0-10V | Pt1000 | ±2%
HSH-DV2V-E | 684.441 | 658.112 | 风管温湿度传感器 | 0-10V | 电子式 | ±2%
HSH-DV3V-P | 623.3306 | 599.352 | 风管温湿度传感器 | 0-10V | Pt1000 | ±3%
HSH-DV3V-E | 513.3251 | 493.584 | 风管温湿度传感器 | 0-10V | 电子式 | ±3%
HSH-DV5V-P | 598.8774 | 575.848 | 风管温湿度传感器 | 0-10V | Pt1000 | ±5%
HSH-DV5V-E | 488.8832 | 470.08 | 风管温湿度传感器 | 0-10V | 电子式 | ±5%
HSH-EM2M-P | 916.656 | 881.4 | 室外温湿度传感器 | 4-20mA | Pt1000 | ±2%
HSH-EM2M-E | 831.1037 | 799.136 | 室外温湿度传感器 | 4-20mA | 电子式 | ±2%
HSH-EM3M-E | 684.441 | 658.112 | 室外温湿度传感器 | 4-20mA | 电子式 | ±3%
HSH-EV2V-P | 916.656 | 881.4 | 室外温湿度传感器 | 0-10V | Pt1000 | ±2%
HSH-EV3V-E | 684.441 | 658.112 | 室外温湿度传感器 | 0-10V | 电子式 | ±3%
HSH-EV5V-E | 659.9878 | 634.608 | 室外温湿度传感器 | 0-10V | 电子式 | ±5%
HST-DM-P | 435.7619 | 419.004 | 风管温度传感器 | 4-20mA | Pt1000 | N/A
HST-DM-E | 338.9322 | 325.892 | 风管温度传感器 | 4-20mA | 电子式 | N/A
HST-DV-P | 484.1824 | 465.56 | 风管温度传感器 | 0-10V | Pt1000 | N/A
HST-DV-E | 387.3414 | 372.448 | 风管温度传感器 | 0-10V | 电子式 | N/A
HST-EM-P | 549.5981 | 488.838 | 室外温度传感器 | 4-20mA | Pt1000 | N/A
HST-EM-E | 435.7619 | 419.004 | 室外温度传感器 | 4-20mA | 电子式 | N/A
HST-EV-P | 508.387 | 488.838 | 室外温度传感器 | 0-10V | Pt1000 | N/A
HST-EV-E | 435.7619 | 419.004 | 室外温度传感器 | 0-10V | 电子式 | N/A
HSH-RM2M-P | 757.7667 | 728.624 | 室内温湿度传感器 | 4-20mA | Pt1000 | ±2%
HSH-RM2M-E | 635.5459 | 611.104 | 室内温湿度传感器 | 4-20mA | 电子式 | ±2%
HSH-RM3M-P | 545.1233 | 524.1618 | 室内温湿度传感器 | 4-20mA | Pt1000 | ±3%
HSH-RM3M-E | 459.5484 | 441.8752 | 室内温湿度传感器 | 4-20mA | 电子式 | ±3%
HSH-RM5M-P | 488.3408 | 469.5602 | 室内温湿度传感器 | 4-20mA | Pt1000 | ±5%
HSH-RM5M-E | 403.3309 | 387.816 | 室内温湿度传感器 | 4-20mA | 电子式 | ±5%
HSH-RV2V-P | 757.7667 | 728.624 | 室内温湿度传感器 | 0-10V | Pt1000 | ±2%
HSH-RV2V-E | 635.5459 | 611.104 | 室内温湿度传感器 | 0-10V | 电子式 | ±2%
HSH-RV3V-P | 545.1233 | 524.1618 | 室内温湿度传感器 | 0-10V | Pt1000 | ±3%
HSH-RV3V-E | 459.5484 | 441.8752 | 室内温湿度传感器 | 0-10V | 电子式 | ±3%
HSH-RV5V-P | 488.3408 | 469.5602 | 室内温湿度传感器 | 0-10V | Pt1000 | ±5%
HSH-RV5V-E | 403.3309 | 387.816 | 室内温湿度传感器 | 0-10V | 电子式 | ±5%
HSH-RM2ML-P | 879.9875 | 846.144 | 室内温湿度传感器 | 4-20mA | Pt1000 | ±2%
HSH-RM2ML-E | 757.7667 | 728.624 | 室内温湿度传感器 | 4-20mA | 电子式 | ±2%
HSH-RM3ML-P | 681.4013 | 655.1966 | 室内温湿度传感器 | 4-20mA | Pt1000 | ±3%
HSH-RM3ML-E | 559.1805 | 537.6766 | 室内温湿度传感器 | 4-20mA | 电子式 | ±3%
HSH-RM5ML-P | 624.6301 | 600.6063 | 室内温湿度传感器 | 4-20mA | Pt1000 | ±5%
HSH-RM5ML-E | 538.9987 | 518.2632 | 室内温湿度传感器 | 4-20mA | 电子式 | ±5%
HSH-RV2VL-P | 879.9875 | 846.144 | 室内温湿度传感器 | 0-10V | Pt1000 | ±2%
HSH-RV2VL-E | 757.7667 | 728.624 | 室内温湿度传感器 | 0-10V | 电子式 | ±2%
HSH-RV3VL-P | 681.4013 | 655.1966 | 室内温湿度传感器 | 0-10V | Pt1000 | ±3%
HSH-RV3VL-E | 559.1805 | 537.6766 | 室内温湿度传感器 | 0-10V | 电子式 | ±3%
HSH-RV5VL-P | 624.6301 | 600.6063 | 室内温湿度传感器 | 0-10V | Pt1000 | ±5%
HSH-RV5VL-E | 538.9987 | 518.2632 | 室内温湿度传感器 | 0-10V | 电子式 | ±5%
HST-RM-P | 399.455 | 384.087 | 室内温度传感器 | 4-20mA | Pt1000 | N/A
HST-RM-E | 326.8186 | 314.253 | 室内温度传感器 | 4-20mA | 电子式 | N/A
HST-RV-P | 399.455 | 384.087 | 室内温度传感器 | 0-10V | Pt1000 | N/A
HST-RV-E | 326.8186 | 314.253 | 室内温度传感器 | 0-10V | 电子式 | N/A
HST-RML-P | 520.5006 | 500.477 | 室内温度传感器 | 4-20mA | Pt1000 | N/A
HST-RML-E | 447.8642 | 430.643 | 室内温度传感器 | 4-20mA | 电子式 | N/A
HST-RVL-P | 520.5006 | 500.477 | 室内温度传感器 | 0-10V | Pt1000 | N/A
HST-RVL-E | 447.8642 | 430.643 | 室内温度传感器 | 0-10V | 电子式 | N/A

## 智能照明
名称 | Name | 描述 | 型号 | 2026MSP(含税） | 2025MSP(含税）
KNX 安全 4路开关执行器（16A） | Switch Actuator with Secure, 4-Fold | 1. 4路Line DO，16A/路 2. 每个输出都可以手动操作，具有开关状态显示功能。 3. 适用于开关电阻、电感和电容性负载。 4. 支持定时、逻辑操作、场景控制等多种控制功能。 5. 标准DIN导轨安装 | HKX-R04-16-N-S | 1319.0038 | 1319.0038
KNX 安全 8路开关执行器（16A） | Switch Actuator with Secure, 8-Fold | 1. 8路Line DO，16A/路 2. 每个输出都可以手动操作，具有开关状态显示功能。 3. 适用于开关电阻、电感和电容性负载。 4. 支持定时、逻辑操作、场景控制等多种控制功能。 5. 标准DIN导轨安装 | HKX-R08-16-N-S | 2328.0034 | 2328.0034
KNX 安全 12路开关执行器（16A） | Switch Actuator with Secure, 12-Fold | 1. 12路Line DO，16A/路 2. 每个输出都可以手动操作，具有开关状态显示功能。 3. 适用于开关电阻、电感和电容性负载。 4. 支持定时、逻辑操作、场景控制等多种控制功能。 5. 标准DIN导轨安装 | HKX-R12-16-N-S | 2915.0045 | 2915.0045
KNX 安全 4路带电流检测开关执行器 16A | Switch Actuator with Current detection&Secure, 4-Fold | 1. 4路Line DO，16A/路 2. 每个输出都可以手动操作，具有开关状态显示功能。 3. 适用于开关电阻、电感和电容性负载。 4. 支持定时、逻辑操作、场景控制等多种控制功能。 5. 支持电流检测和功率计算 6. 标准DIN导轨安装 | HKX-R04-16-C-S | 1719.9956 | 1719.9956
KNX 安全 8路带电流检测开关执行器 16A | Switch Actuator with Current detection&Secure, 8-Fold | 1. 8路Line DO，16A/路 2. 每个输出都可以手动操作，具有开关状态显示功能。 3. 适用于开关电阻、电感和电容性负载。 4. 支持定时、逻辑操作、场景控制等多种控制功能。 5. 支持电流检测和功率计算 6. 标准DIN导轨安装 | HKX-R08-16-C-S | 3059.9948 | 3059.9948
KNX 安全 12路带电流检测开关执行器 16A | Switch Actuator with Current detection&Secure, 12-Fold | 1. 12路Line DO，16A/路 2. 每个输出都可以手动操作，具有开关状态显示功能。 3. 适用于开关电阻、电感和电容性负载。 4. 支持定时、逻辑操作、场景控制等多种控制功能。 5. 支持电流检测和功率计算 6. 标准DIN导轨安装 | HKX-R12-16-C-S | 3819.0045 | 3819.0045
4通道16A 1-10V调光控制器 | 1-10V DC Dimmer Controller, 4fold | 1. 4路 0-10V或1-10V调光，最大电流支持100mA/路 2. 开关触点支持16A/路（支持LED负载抗浪涌，防粘连） 3. 可手动调光，支持输出状态显示。 4. 支持定时、逻辑操作、场景控制等多种控制功能。 5. 标准DIN导轨安装 | HKX-D04-16-L-S | 2046.995 | 2046.995
单通道KNX/DALI网关 | KNX/DALI Gateway, 1-Fold | 1. 单通道，支持64个DALI驱动器 2. 支持定时、分组操作、场景控制等多种控制功能。 3. 标准DIN导轨安装 | HKX-DALI-01 | 2215.0034 | 2215.0034
双通道KNX/DALI网关 | KNX/DALI Gateway, 2-Fold | 1. 双通道，单通道支持64个DALI驱动器 2. 支持定时、分组操作、场景控制等多种控制功能。 3. 标准DIN导轨安装 | HKX-DALI-02 | 3543.002 | 3543.002
KNX 安全 4路6A多功能执行器 | Multifunctional Actuator with Secure, 4-Fold | 1.4回路继电器输出 2.支持窗帘移动、百叶角度调整、自动太阳防护和安全操作功能。 3.支持定时、逻辑操作、场景控制灯多种控制功能。 4.输出回路支持LED状态显示 5.标准DIN导轨安装 | HKX-C04-S | 1119.9995 | 1119.9995
四路通用接口 输出12V | Universal Interface with 12V LED output, 4-Fold | 1. 四路通用接口具有4路干接口信号输入通道，带4路LED指示通道。 2. 可实现开关控制，调光控制，窗帘控制，场景控制，多重操作等。 3. 可接受消防联动信号 | HKX-I04 | 680.0001 | 680.0001
KNX安全4键智能面板 | Waltz KNX Push Button Sensor with Secure, 2-gang | 1. 4按键，支持单联、多联形式，86盒安装 2. 支持开关和调光、窗帘、场景控制 3. 支持LED状态指示灯 4. 支持防误触保护 5. 金属材质 | HKX-MP04-D-S | 875.0042 | 875.0042
KNX安全6键智能面板 | Waltz KNX Push Button Sensor with Secure, 3-gang | 1. 6按键，支持单联、多联形式，86盒安装 2. 支持开关和调光、窗帘、场景控制 3. 支持LED状态指示灯 4. 支持防误触保护 5. 金属材质 | HKX-MP06-D-S | 904 | 904
8键KNX智能面板（华尔兹系列）金属款 | Waltz KNX Push Button Sensor with Secure, 4-gang | 1. 8按键，支持单联、多联形式，86盒安装 2. 支持开关和调光、窗帘、场景控制 3. 支持LED状态指示灯 4. 支持防误触保护 5. 金属材质 | HKX-MP08-D-S | 1021.0002 | 1021.0002
4寸KNX智能触摸面板 V40S | KNX Smart Touch V40s | 1. 多按键可选，支持单联、多联形式，86盒安装 2. 支持开关和调光、窗帘、场景控制 3. 支持靠近感应 4. 支持防误触保护 5. 亮度可调节（区分日夜） 6.支持定时设定 7. 黑色 | HKX-TP04-D | 2142.9998 | 2142.9998
KNX线路耦合器.2 | KNX Line Coupler | 可用作线耦合器、干线耦合器或线中继器，当设备作为线耦合器时，用于连线主线和支线；作为干线耦合器时，用于连接功能区域和干线；作为线中继器时，用于线与线的连接，以扩展线路。被分隔的每条线都需要独立的KNX电源供电。其中线耦合器、干线耦合器带电流隔离功能，可实现在两线之间进行数据过滤，减少总线负荷。 | HKX-BUS-COUPLER | 1723.25 | 1723.25
KNX-RS485/RS232协议网关 | KNX Gateway for RS485/RS232 | 1.支持将KNX总线数据转成ModbusRTU数据，供BA系统或其他平台集成，且支持回路控制、状态等内容的配置。 2. 支持接MODBUS窗帘 | HKX-MODBUS-01 | 1749.9971 | 1749.9971
KNX 总线电源, 640mA | KNX Power Supply, 640mA | 1.采用标准尺寸模数化的模块结构，导轨压扣式安装方式 2.为总线通讯提供工作电压。 3.电源电压：AC 230 V，输出电压：DC 30V | HKX-PW-640 | 1014.9999 | 1014.9999
KNX红外移动传感器 | KNX Motion Sensor,PIR | 包含移动红外探测和光照度探测，吸顶安装。 | HKX-PIR-A | 560.0054 | 560.0054

## 现场设备
序号 | 型号 | 2026MSP | 说明 | 备注
1 | HAQ61L | 1785.4 | 室内空气质量传感器，带显示屏，显示状态长暗，面板黑色 | 温度、湿度，二氧化碳，PM2.5，甲醛，TVOC
2 | HAQ61B | 1717.6 | 室内空气质量传感器，无显示屏，显示状态无，面板黑色
3 | HAQ61L-NL | 1785.4 | 室内空气质量传感器，带显示屏，显示状态长亮，面板黑色
4 | HAQ61BW | 1717.6 | 室内空气质量传感器，无显示屏，显示状态无，面板白色
5 | HAQ61L-24V | 1774.1 | 室内空气质量传感器，带显示屏，靠近点亮，面板黑色,24VDC
6 | HAQ61B-24V | 1706.3 | 室内空气质量传感器，无显示屏，面板黑色，24VDC
7 | HAQ61BW-24V | 1706.3 | 室内空气质量传感器，无显示屏，面板白色，24VDC
8 | HAQ41L | 1299.5 | 温度，湿度，二氧化碳，PM2.5 | 24VDC，有显示屏，靠近点亮，黑色
9 | HAQ41BW | 1243 | 温度，湿度，二氧化碳，PM2.5 | 24VDC，无显示屏，白色
10 | HAQ21L | 1186.5 | 二氧化碳，PM2.5 | 24VDC，有显示屏，靠近点亮，黑色
11 | HAQ21BW | 1130 | 二氧化碳，PM2.5 | 24VDC，无显示屏，白色
12 | C6000A001 | 1554.3602 | 一氧化碳传感器，4~20mA/2~10V 输出
13 | C8000W001 | 1873.9694 | CO2 transmitter, wall mounted, accuracy ±40ppm, ±3%二氧化碳传感器
14 | C8000D001 | 1982.0652 | CO2 transmitter, duct mounted, accuracy ±40ppm, ±3%二氧化碳传感器
15 | HSCM-R100U | 796.7856 | CO传感器 0-100PPM,4-20mA/0-10V/2-10V信号,无显示，无继电器输出
16 | HSCM-R100UL | 929.5832 | CO传感器 0-100PPM,4-20mA/0-10V/2-10V信号,带显示，无继电器输出
17 | HSCM-R100US | 929.5832 | CO传感器 0-100PPM,4-20mA/0-10V/2-10V信号,无显示，带继电器输出
18 | HSCM-R100ULS | 1035.8258 | CO传感器 0-100PPM,4-20mA/0-10V/2-10V信号,带显示，带继电器输出
19 | HSCM-R100M | 929.5832 | CO传感器 0-100PPM,Modbus RTU,无显示，无继电器输出
20 | HSCM-R100ML | 1035.8258 | CO传感器 0-100PPM,Modbus RTU,带显示，无继电器输出
21 | HSCM-R400U | 995.982 | CO传感器 0-400PPM,4-20mA/0-10V/2-10V信号,无显示，无继电器输出
22 | HSCM-R400UL | 1128.7796 | CO传感器 0-400PPM,4-20mA/0-10V/2-10V信号,带显示，无继电器输出
23 | HSCM-R400US | 1128.7796 | CO传感器 0-400PPM,4-20mA/0-10V/2-10V信号,无显示，带继电器输出
24 | HSCM-R400ULS | 1235.0222 | CO传感器 0-400PPM,4-20mA/0-10V/2-10V信号,带显示，带继电器输出
25 | HSCM-R400M | 1128.7796 | CO传感器 0-400PPM,Modbus RTU,无显示，无继电器输出
26 | HSCM-R400ML | 1235.0222 | CO传感器 0-400PPM,Modbus RTU,带显示，无继电器输出
27 | HSCD-D1U | 1022.537 | 风管单通道CO2，4-20mA/0-10V/2-10V信号
28 | HSCD-D1UL | 1147.0178 | 风管单通道CO2,带显示，4-20mA/0-10V/2-10V信号
29 | HSCD-D2U | 1195.1784 | 风管双通道CO2，4-20mA/0-10V/2-10V信号
30 | HSCD-D2UL | 1301.421 | 风管双通道CO2,带显示，4-20mA/0-10V/2-10V信号
31 | HSCD-D2M | 1327.976 | 风管双通道CO2,Modbus RTU
32 | HSCD-D2ML | 1434.2186 | 风管双通道CO2,带显示,Modbus RTU
33 | HSCD-R1U | 929.5832 | 室内单通道CO2，4-20mA/0-10V/2-10V信号
34 | HSCD-R1UL | 1035.8258 | 室内单通道CO2,带显示，4-20mA/0-10V/2-10V信号
35 | HSCD-R2U | 1128.7796 | 室内双通道CO2，4-20mA/0-10V/2-10V信号
36 | HSCD-R2UL | 1235.0222 | 室内双通道CO2,带显示，4-20mA/0-10V/2-10V信号
37 | HSCD-R2M | 1261.5772 | 室内双通道CO2,Modbus RTU
38 | HSCD-R2ML | 1367.8198 | 室内双通道CO2,带显示,Modbus RTU
39 | HSFT-180A | 393.3982 | 防冻保护开关1.8米
40 | HSFT-300A | 447.8642 | 防冻保护开关3.0米
41 | HSFT-600A | 522.9188 | 防冻保护开关6.0米
42 | FT6960-18 | 1157.12 | FROST PROT.THERM.W.MANUE.RESET,1.8M低温保护温控器
43 | FT6960-30 | 1273.51 | FROST PROT.THERM.W.MANUE.RESET,3M低温保护温控器
44 | FT6960-60 | 1026.04 | FROST PROT.THERM.W.MANUE.RESET,6M低温保护温控器
45 | FT6961-18 | 1045.25 | FROST.PROT.THERM.W.AUTO.RESET,1.8M低温保护温控器
46 | FT6961-30 | 1287.07 | FROST.PROT.THERM.W.AUTO.RESET,3M低温保护温控器
47 | FT6961-60 | 1271.25 | FROST.PROT.THERM.W.AUTO.RESET,6M低温保护温控器
48 | UEC24014M262/U | 2809.18 | H20 DIFF PRES SW
49 | HSDP-W0035A | 1839.4253 | 0 至 35kPa | 液体压差传感器\无显示
50 | HSDP-W0070A | 1839.4253 | 0 至 70kPa | 液体压差传感器\无显示
51 | HSDP-W0100A | 1839.4253 | 0 至 100 kPa | 液体压差传感器\无显示
52 | HSDP-W0200A | 1839.4253 | 0 至 200 kPa | 液体压差传感器\无显示
53 | HSDP-W0350A | 1839.4253 | 0 至 350 kPa | 液体压差传感器\无显示
54 | HSDP-W0700A | 1839.4253 | 0 至 700 kPa | 液体压差传感器\无显示
55 | HSDP-W1000A | 1839.4253 | 0 至 1000 kPa | 液体压差传感器\无显示
56 | HSDP-W2000A | 1839.4253 | 0 至 2000 kPa | 液体压差传感器\无显示
57 | HSDP-W3500A | 1839.4253 | 0 至 3500 kPa | 液体压差传感器\无显示
58 | HSDP-W0035V | 1839.4253 | 0 至 35 kPa | 液体压差传感器\无显示
59 | HSDP-W0070V | 1839.4253 | 0 至 70 kPa | 液体压差传感器\无显示
60 | HSDP-W0100V | 1839.4253 | 0 至 100 kPa | 液体压差传感器\无显示
61 | HSDP-W0200V | 1839.4253 | 0 至 200 kPa | 液体压差传感器\无显示
62 | HSDP-W0350V | 1839.4253 | 0 至 350 kPa | 液体压差传感器\无显示
63 | HSDP-W0700V | 1839.4253 | 0 至 700 kPa | 液体压差传感器\无显示
64 | HSDP-W1000V | 1839.4253 | 0 至 1000 kPa | 液体压差传感器\无显示
65 | HSDP-W2000V | 1839.4253 | 0 至 2000 kPa | 液体压差传感器\无显示
66 | HSDP-W3500V | 1839.4253 | 0 至 3500 kPa | 液体压差传感器\无显示
67 | HSDP-W0035AL | 2163.3059 | 0 至 35 kPa | 液体压差传感器\带显示
68 | HSDP-W0070AL | 2163.3059 | 0 至 70 kPa | 液体压差传感器\带显示
69 | HSDP-W0100AL | 2163.3059 | 0 至 100 kPa | 液体压差传感器\带显示
70 | HSDP-W0200AL | 2163.3059 | 0 至 200 kPa | 液体压差传感器\带显示
71 | HSDP-W0350AL | 2163.3059 | 0 至 350 kPa | 液体压差传感器\带显示
72 | HSDP-W0700AL | 2163.3059 | 0 至 700 kPa | 液体压差传感器\带显示
73 | HSDP-W1000AL | 2163.3059 | 0 至 1000 kPa | 液体压差传感器\带显示
74 | HSDP-W2000AL | 2163.3059 | 0 至 2000 kPa | 液体压差传感器\带显示
75 | HSDP-W3500AL | 2163.3059 | 0 至 3500 kPa | 液体压差传感器\带显示
76 | HSDP-W0035M | 2163.3059 | 0 至 35 kPa | 液体压差传感器\无显示
77 | HSDP-W0070M | 2163.3059 | 0 至 70 kPa | 液体压差传感器\无显示
78 | HSDP-W0100M | 2163.3059 | 0 至 100 kPa | 液体压差传感器\无显示
79 | HSDP-W0200M | 2163.3059 | 0 至 200 kPa | 液体压差传感器\无显示
80 | HSDP-W0350M | 2163.3059 | 0 至 350 kPa | 液体压差传感器\无显示
81 | HSDP-W0700M | 2163.3059 | 0 至 700 kPa | 液体压差传感器\无显示
82 | HSDP-W1000M | 2163.3059 | 0 至 1000 kPa | 液体压差传感器\无显示
83 | HSDP-W2000M | 2163.3059 | 0 至 2000kPa | 液体压差传感器\无显示
84 | HSDP-W3500M | 2163.3059 | 0 至 3500 kPa | 液体压差传感器\无显示
85 | P7620C0042A | 4515.7625 | 0...4 Bar, H-Port<20 Bar, L-Port<20 Bar, TC-0<0.08%, 4-20mA
86 | P7620C0042B | 4515.7625 | 0...4 Bar, H-Port<20 Bar, L-Port<20 Bar, TC-0<0.08%, 0-10V
87 | P7620C0060A | 5066.7505 | 0…6 Bar, H-Port<12 Bar, L-Port<12 Bar, TC-0<0.04%, 4-20mA
88 | P7620C0060B | 3897.4039 | 0…6 Bar, H-Port<12 Bar, L-Port<12 Bar, TC-0<0.04%, 0-10V
89 | P7620C0160B | 5066.7505 | 0…16 Bar, H-Port<32 Bar, L-Port<12 Bar, TC-0<0.04%, 0-10V
90 | WFS-8001-H | 297.4273 | 水流开关~Water flow switch，1MPa
91 | WFS-8002-H | 568.1075 | 水流开关~Water flow switch，2MPa
92 | L8000T001 | 2773.811 | 液位传感器~Liquid level transmitter, -10 - +80 °C ,4-20mA,1m量程
93 | L8000T002 | 2773.811 | 液位传感器~Liquid level transmitter, -10 - +80 °C ,4-20mA,2m量程
94 | L8000T003 | 2589.9261 | 液位传感器~Liquid level transmitter, -10 - +80 °C ,4-20mA,3m量程
95 | L8000T005 | 2719.4128 | 液位传感器~Liquid level transmitter, -10 - +80 °C ,4-20mA,5m量程
96 | L8000T010 | 2828.1979 | 液位传感器~Liquid level transmitter, -10 - +80 °C ,4-20mA,10m量程
97 | L8000T020 | 2941.3222 | 液位传感器~Liquid level transmitter, -10 - +80 °C ,4-20mA,20m量程
98 | L8000T050 | 3676.6584 | 液位传感器~Liquid level transmitter, -10 - +80 °C ,4-20mA,50m量程
99 | HSDP2-A500A1 | 757.7667 | 空气压差变送器，最大量程0~500Pa，4-20mA
100 | HSDP2-A500V1 | 757.7667 | 空气压差变送器，最大量程0~500Pa，0-10V
101 | HSDP2-A500A2 | 778.5474 | 空气压差变送器，最大量程-500~500Pa，4-20mA
102 | HSDP2-A500V2 | 808.4924 | 最大量程-500~500Pa，0-10V
103 | HSDP2-A1000A1 | 757.7667 | 最大量程0~1000Pa，4-20mA
104 | HSDP2-A1000V1 | 757.7667 | 最大量程0~1000Pa，0-10V
105 | HSDP2-A1000A2 | 778.5474 | 最大量程-1000~1000Pa，4-20mA
106 | HSDP2-A1000V2 | 778.5474 | 最大量程-1000~1000Pa，0-10V
107 | HSDP-A100U | 1011.9828 | 最大量程-100~100Pa，0-10V，4-20mA，无显示
108 | HSDP-A1000U | 1011.9828 | 最大量程-1000~1000Pa，0-10V，4-20mA，无显示
109 | HSDP-A10000U | 1011.9828 | 最大量程-10000~10000Pa，0-10V，4-20mA，无显示
110 | HSDP-A100UL | 1099.9872 | 最大量程-100~100Pa，0-10V，4-20mA，带显示
111 | HSDP-A1000UL | 1099.9872 | 最大量程-1000~1000Pa，0-10V，4-20mA，带显示
112 | HSDP-A10000UL | 1099.9872 | 最大量程-10000~10000Pa，0-10V，4-20mA，带显示
113 | HSDP-A100M | 1139.0965 | 最大量程-100~100Pa，Modbus Rtu通讯，无显示
114 | HSDP-A1000M | 1139.0965 | 最大量程-1000~1000Pa，Modbus Rtu通讯，无显示
115 | HSDP-A10000M | 1139.0965 | 最大量程-10000~10000Pa，Modbus Rtu通讯，无显示
116 | HSDP-A100ML | 1289.4317 | 最大量程-100~100Pa，Modbus Rtu通讯，带显示
117 | HSDP-A1000ML | 1289.4317 | 最大量程-1000~1000Pa，Modbus Rtu通讯，带显示
118 | HSDP-A10000ML | 1289.4317 | 最大量程-10000~10000Pa，Modbus Rtu通讯，带显示
119 | DPT0010T1-B | 1877.8905 | 压差变送器，0...+10000 Pa, 0~10V
120 | DPT0050U2-A | 1944.5831 | 压差变送器，-50...0...+50 Pa, 4～20mA
121 | DPT0250U1-A | 1589.006 | 压差变送器，0...+250 Pa, 4～20mA
122 | DPT0250U1-B | 1589.006 | 压差变送器，0...+250 Pa, 0~10V
123 | DPT0500U1-A | 1589.006 | 压差变送器，0...+500 Pa, 4～20mA
124 | DPT0500U1-B | 1589.006 | 压差变送器，0...+500 Pa, 0~10V
125 | DPT1000U1-A | 1549.2639 | 压差变送器，0...+1000 Pa, 4～20mA
126 | DPT1000U1-B | 1549.2639 | 压差变送器，0...+1000 Pa, 0~10V
127 | DPT5000U1-B | 1770.597 | 压差变送器，0...+5000 Pa, 0~10V
128 | DPSN200A | 204.53 | 压差开关~~Differential Pressure Switch, 20~200Pa
129 | DPSN400A | 198.88 | 压差开关~~Differential Pressure Switch, 40~400Pa
130 | DPSN1000A | 204.53 | 压差开关~~Differential Pressure Switch, 200~1000Pa
131 | DPSN2500A | 218.09 | 压差开关~~Differential Pressure Switch, 500~2500Pa
132 | E121-R15T | 765.01 | 自动排气阀，顶排~~Automatic air vent, PN16, DN15, top，x10
133 | E121-R20T | 788.74 | 自动排气阀，顶排~~Automatic air vent, PN16, DN20, top，x10
134 | HSP-W110MA | 552.344 | pressure gauge, 1%, 10Bar, 4-20mA, G1/4
135 | HSP-W116MA | 552.344 | pressure gauge, 1%, 16Bar, 4-20mA, G1/4
136 | HSP-W120MA | 552.344 | pressure gauge, 1%, 20Bar, 4-20mA, G1/4
137 | HSP-W125MA | 552.344 | pressure gauge, 1%, 25Bar, 4-20mA, G1/4
138 | HSP-W140MA | 552.344 | pressure gauge, 1%, 40Bar, 4-20mA, G1/4
139 | HSP-W110VA | 552.344 | pressure gauge, 1%, 10Bar, 0-10V, G1/4
140 | HSP-W116VA | 552.344 | pressure gauge, 1%, 16Bar, 0-10V, G1/4
141 | HSP-W120VA | 552.344 | pressure gauge, 1%, 20Bar, 0-10V, G1/4
142 | HSP-W125VA | 552.344 | pressure gauge, 1%, 25Bar, 0-10V, G1/4
143 | HSP-W140VA | 610.3921 | pressure gauge, 1%, 40Bar, 0-10V, G1/4
144 | HSP-W110MB | 552.344 | pressure gauge, 1%, 10Bar, 4-20mA, NPT
145 | HSP-W116MB | 552.344 | pressure gauge, 1%, 16Bar, 4-20mA, NPT
146 | HSP-W120MB | 552.344 | pressure gauge, 1%, 20Bar, 4-20mA, NPT
147 | HSP-W125MB | 552.344 | pressure gauge, 1%, 25Bar, 4-20mA, NPT
148 | HSP-W140MB | 552.344 | pressure gauge, 1%, 40Bar, 4-20mA, NPT
149 | HSP-W110VB | 552.344 | pressure gauge, 1%, 10Bar, 0-10V, NPT
150 | HSP-W116VB | 552.344 | pressure gauge, 1%, 16Bar, 0-10V, NPT
151 | HSP-W120VB | 552.344 | pressure gauge, 1%, 20Bar, 0-10V, NPT
152 | HSP-W125VB | 552.344 | pressure gauge, 1%, 25Bar, 0-10V, NPT
153 | HSP-W140VB | 552.344 | pressure gauge, 1%, 40Bar, 0-10V, NPT
154 | HSP-W210MA | 695.8766 | pressure gauge, 0.5%, 10Bar, 4-20mA, G1/4
155 | HSP-W216MA | 666.3384 | pressure gauge, 0.5%, 16Bar, 4-20mA, G1/4
156 | HSP-W220MA | 666.3384 | pressure gauge, 0.5%, 20Bar, 4-20mA, G1/4
157 | HSP-W225MA | 666.3384 | pressure gauge, 0.5%, 25Bar, 4-20mA, G1/4
158 | HSP-W240MA | 666.3384 | pressure gauge, 0.5%, 40Bar, 4-20mA, G1/4
159 | HSP-W210VA | 666.3384 | pressure gauge, 0.5%, 10Bar, 0-10V, G1/4
160 | HSP-W216VA | 666.3384 | pressure gauge, 0.5%, 16Bar, 0-10V, G1/4
161 | HSP-W220VA | 681.39 | pressure gauge, 0.5%, 20Bar, 0-10V, G1/4
162 | HSP-W225VA | 666.3384 | pressure gauge, 0.5%, 25Bar, 0-10V, G1/4
163 | HSP-W240VA | 666.3384 | pressure gauge, 0.5%, 40Bar, 0-10V, G1/4
164 | HSP-W210MB | 666.3384 | pressure gauge, 0.5%, 10Bar, 4-20mA, NPT
165 | HSP-W216MB | 666.3384 | pressure gauge, 0.5%, 16Bar, 4-20mA, NPT
166 | HSP-W220MB | 666.3384 | pressure gauge, 0.5%, 20Bar, 4-20mA, NPT
167 | HSP-W225MB | 783.5194 | pressure gauge, 0.5%, 25Bar, 4-20mA, NPT
168 | HSP-W240MB | 666.3384 | pressure gauge, 0.5%, 40Bar, 4-20mA, NPT
169 | HSP-W210VB | 666.3384 | pressure gauge, 0.5%, 10Bar, 0-10V, NPT
170 | HSP-W216VB | 666.3384 | pressure gauge, 0.5%, 16Bar, 0-10V, NPT
171 | HSP-W220VB | 666.3384 | pressure gauge, 0.5%, 20Bar, 0-10V, NPT
172 | HSP-W225VB | 666.3384 | pressure gauge, 0.5%, 25Bar, 0-10V, NPT
173 | HSP-W240VB | 666.3384 | pressure gauge, 0.5%, 40Bar, 0-10V, NPT
174 | HSP-HW416VC | 1243.3616 | pressure gauge, HT, 0.25%, 16Bar, 0-10V, G1/2，高温
175 | HSP-HW420VC | 1243.3616 | pressure gauge, HT, 0.25%, 20Bar, 0-10V, G1/2，高温
176 | HSP-HW425VC | 1243.3616 | pressure gauge, HT, 0.25%, 25Bar, 0-10V, G1/2，高温
177 | HSP-HW440VC | 1243.3616 | pressure gauge, HT, 0.25%, 40Bar, 0-10V, G1/2，高温
178 | HSP-HW416MC | 1243.3616 | pressure gauge, HT, 0.25%, 16Bar, 4-20mA, G1/2，高温
179 | HSP-HW420MC | 1243.3616 | pressure gauge, HT, 0.25%, 20Bar, 4-20mA, G1/2，高温
180 | HSP-HW425MC | 1243.3616 | pressure gauge, HT, 0.25%, 25Bar, 4-20mA, G1/2，高温
181 | HSP-HW440MC | 1243.3616 | pressure gauge, HT, 0.25%, 40Bar, 4-20mA, G1/2，高温
182 | HSP-EW406AL | 1456.005 | Pressure, 0.25%, 6Bar, 4-20mA, Ex
183 | HSP-EW406ML | 1612.0015 | Pressure, 0.25%, 6Bar, Modbus, Ex
184 | HSP-EW406VL | 1456.005 | Pressure, 0.25%, 6Bar, 0-10V, Ex
185 | HSP-EW410AL | 1456.005 | Pressure, 0.25%, 10Bar, 4-20mA, Ex
186 | HSP-EW410ML | 1612.0015 | Pressure, 0.25%, 10Bar, Modbus, Ex
187 | HSP-EW410VL | 1456.005 | Pressure, 0.25%, 10Bar, 0-10V, Ex
188 | HSP-EW416AL | 1456.005 | Pressure, 0.25%, 16Bar, 4-20mA, Ex
189 | HSP-EW416ML | 1612.0015 | Pressure, 0.25%, 16Bar, Modbus, Ex
190 | HSP-EW416VL | 1456.005 | Pressure, 0.25%, 16Bar, 0-10V, Ex
191 | HSP-EW420AL | 1456.005 | Pressure, 0.25%, 20Bar, 4-20mA, Ex
192 | HSP-EW420ML | 1612.0015 | Pressure, 0.25%, 20Bar, Modbus, Ex
193 | HSP-EW420VL | 1456.005 | Pressure, 0.25%, 20Bar, 0-10V, Ex
194 | HSP-EW425AL | 1456.005 | Pressure, 0.25%, 25Bar, 4-20mA, Ex
195 | HSP-EW425ML | 1612.0015 | Pressure, 0.25%, 25Bar, Modbus, Ex
196 | HSP-EW425VL | 1456.005 | Pressure, 0.25%, 25Bar, 0-10V, Ex
197 | HSP-EW440AL | 1456.005 | Pressure, 0.25%, 40Bar, 4-20mA, Ex
198 | HSP-EW440ML | 1612.0015 | Pressure, 0.25%, 40Bar, Modbus, Ex
199 | HSP-EW440VL | 1456.005 | Pressure, 0.25%, 40Bar, 0-10V, Ex
200 | HSP-W401MC | 926.0576 | pressure gauge, 0.25% 1Bar, 4-20mA, G1/2
201 | HSP-W401VC | 926.0576 | pressure gauge, 0.25%, 1Bar, 0-10V, G1/2
202 | HSP-W403MC | 926.0576 | pressure gauge, 0.25%3Bar, 4-20mA, G1/2
203 | HSP-W403VC | 926.0576 | pressure gauge, 0.25%, 3Bar, 0-10V, G1/2
204 | HSP-W406MC | 926.0576 | pressure gauge, 0.25%6Bar, 4-20mA, G1/2
205 | HSP-W406VC | 926.0576 | pressure gauge, 0.25%, 6Bar, 0-10V, G1/2
206 | HSP-W410MC | 926.0576 | pressure gauge, 0.25%, 10Bar,4-20mA,G1/2
207 | HSP-W410VC | 926.0576 | pressure gauge, 0.25%, 10Bar, 0-10V,G1/2
208 | HSP-W416MC | 926.0576 | pressure gauge, 0.25%, 16Bar,4-20mA,G1/2
209 | HSP-W416VC | 926.0576 | pressure gauge, 0.25%, 16Bar, 0-10V,G1/2
210 | HSP-W420MC | 926.0576 | pressure gauge, 0.25%, 20Bar,4-20mA,G1/2
211 | HSP-W420VC | 926.0576 | pressure gauge, 0.25%, 20Bar, 0-10V,G1/2
212 | HSP-W425MC | 926.0576 | pressure gauge, 0.25%, 25Bar,4-20mA,G1/2
213 | HSP-W425VC | 926.0576 | pressure gauge, 0.25%, 25Bar, 0-10V,G1/2
214 | HSP-W440MC | 926.0576 | pressure gauge, 0.25%, 40Bar,4-20mA,G1/2
215 | HSP-W440VC | 926.0576 | pressure gauge, 0.25%, 40Bar, 0-10V,G1/2
216 | HSP-W101MA | 552.344 | pressure gauge, 1%, 1Bar, 4-20mA, G1/4
217 | HSP-W101MB | 552.344 | pressure gauge, 1%, 1Bar, 4-20mA, NPT
218 | HSP-W101VA | 552.344 | pressure gauge, 1%, 1Bar, 0-10V, G1/4
219 | HSP-W101VB | 552.344 | pressure gauge, 1%, 1Bar, 0-10V, NPT
220 | HSP-W103MA | 552.344 | pressure gauge, 1%, 3Bar, 4-20mA, G1/4
221 | HSP-W103MB | 552.344 | pressure gauge, 1%, 3Bar, 4-20mA, NPT
222 | HSP-W103VA | 552.344 | pressure gauge, 1%, 2Bar, 0-10V, G1/4
223 | HSP-W103VB | 552.344 | pressure gauge, 1%, 3Bar, 0-10V, NPT
224 | HSP-W106MA | 552.344 | pressure gauge, 1%, 6Bar, 4-20mA, G1/4
225 | HSP-W106MB | 552.344 | pressure gauge, 1%, 6Bar, 4-20mA, NPT
226 | HSP-W106VA | 552.344 | pressure gauge, 1%, 6Bar, 0-10V, G1/4
227 | HSP-W106VB | 552.344 | pressure gauge, 1%, 6Bar, 0-10V, NPT
228 | HSP-W201MA | 666.3384 | pressure gauge, 0.5%, 1Bar, 4-20mA, G1/4
229 | HSP-W201MB | 666.3384 | pressure gauge, 0.5%, 1Bar, 4-20mA, NPT
230 | HSP-W201VA | 666.3384 | pressure gauge, 0.5%, 1Bar, 0-10V, G1/4
231 | HSP-W201VB | 666.3384 | pressure gauge, 0.5%, 1Bar, 0-10V, NPT
232 | HSP-W203MA | 666.3384 | pressure gauge, 0.5%, 3Bar, 4-20mA, G1/4
233 | HSP-W203MB | 666.3384 | pressure gauge, 0.5%, 3Bar, 4-20mA, NPT
234 | HSP-W203VA | 666.3384 | pressure gauge, 0.5%, 2Bar, 0-10V, G1/4
235 | HSP-W203VB | 666.3384 | pressure gauge, 0.5%, 3Bar, 0-10V, NPT
236 | HSP-W206MA | 666.3384 | pressure gauge, 0.5%, 6Bar, 4-20mA, G1/4
237 | HSP-W206MB | 666.3384 | pressure gauge, 0.5%, 6Bar, 4-20mA, NPT
238 | HSP-W206VA | 666.3384 | pressure gauge, 0.5%, 6Bar, 0-10V, G1/4
239 | HSP-W206VB | 666.3384 | pressure gauge, 0.5%, 6Bar, 0-10V, NPT
240 | HST-PA2 | 376.2222 | Temp. immersion, 10K NTC, 65mm
241 | HST-PA4 | 396.2684 | Temp. immersion, 10K NTC, 102mm
242 | HST-PA6 | 417.4898 | Temp. immersion, 10K NTC, 152mm
243 | HST-PA9 | 474.1028 | Temp. immersion, 10K NTC, 300mm
244 | HST-PB2 | 376.2222 | Temp. immersion, 20K NTC, 65mm
245 | HST-PB4 | 396.2684 | Temp. immersion, 20K NTC, 102mm
246 | HST-PB6 | 417.4898 | Temp. immersion, 20K NTC, 152mm
247 | HST-PB9 | 474.1028 | Temp. immersion, 20K NTC, 300mm
248 | HST-PP2 | 393.9067 | Temp. immersion, PT1000, 65mm
249 | HST-PP4 | 413.9529 | Temp. immersion, PT1000, 102mm
250 | HST-PP6 | 435.1856 | Temp. immersion, PT1000, 152mm
251 | HST-PP9 | 491.7986 | Temp. immersion, PT1000, 300mm
252 | HST-PM2 | 660.4624 | Temp. immersion, 4-20mA, 65mm | DN200及以下用
253 | HST-PM4 | 678.0904 | Temp. immersion, 4-20mA, 102mm | DN300及以下用
254 | HST-PM6 | 695.7184 | Temp. immersion, 4-20mA, 152mm | DN350-DN500
255 | HST-PM9 | 814.4136 | Temp. immersion, 4-20mA, 300mm
256 | HST-PV2 | 660.4624 | Temp. immersion, 0-10V, 65mm
257 | HST-PV4 | 678.0904 | Temp. immersion, 0-10V, 102mm
258 | HST-PV6 | 695.7184 | Temp. immersion, 0-10V, 152mm
259 | HST-PV9 | 814.4136 | Temp. immersion, 0-10V, 300mm
260 | HSL-LS05 | 229.3222 | 浮球液位开关, 5米线长 | 该系列产品最小起订量为10件
261 | HSL-LS10 | 294.8396 | 浮球液位开关, 10米线长 | 该系列产品最小起订量为10件
262 | HSL-LS20 | 382.1999 | 浮球液位开关, 20米线长 | 该系列产品最小起订量为10件

## 涡街流量计
组合太多，下面是部分型号及价格，其他型号请自行查询价格
型号 | 2026MSP 人民币含税 | 2025MSP 人民币含税 | 说明 | 型号 | 2026MSP 人民币含税 | 2025MSP 人民币含税 | 说明
HMF-VS16F015LMY | 13560 | 13560 | 普通型（液体、恒温恒压气体），带通讯，一体式，无防爆、无电池，PN16 | HMF-VS25F015LMY | 14690 | 14690 | 普通型（液体、恒温恒压气体），带通讯，一体式，无防爆、无电池，PN25
HMF-VS16F020LMY | 13560 | 13560 | 普通型（液体、恒温恒压气体），带通讯，一体式，无防爆、无电池，PN16 | HMF-VS25F020LMY | 14690 | 14690 | 普通型（液体、恒温恒压气体），带通讯，一体式，无防爆、无电池，PN25
HMF-VS16F025LMY | 13560 | 13560 | 普通型（液体、恒温恒压气体），带通讯，一体式，无防爆、无电池，PN16 | HMF-VS25F025LMY | 14690 | 14690 | 普通型（液体、恒温恒压气体），带通讯，一体式，无防爆、无电池，PN25
HMF-VS16F032LMY | 14125 | 14125 | 普通型（液体、恒温恒压气体），带通讯，一体式，无防爆、无电池，PN16 | HMF-VS25F032LMY | 15255 | 15255 | 普通型（液体、恒温恒压气体），带通讯，一体式，无防爆、无电池，PN25
HMF-VS16F040LMY | 14690 | 14690 | 普通型（液体、恒温恒压气体），带通讯，一体式，无防爆、无电池，PN16 | HMF-VS25F040LMY | 15820 | 15820 | 普通型（液体、恒温恒压气体），带通讯，一体式，无防爆、无电池，PN25
HMF-VS16F050LMY | 15820 | 15820 | 普通型（液体、恒温恒压气体），带通讯，一体式，无防爆、无电池，PN16 | HMF-VS25F050LMY | 16950 | 16950 | 普通型（液体、恒温恒压气体），带通讯，一体式，无防爆、无电池，PN25
HMF-VS16F065LMY | 16385 | 16385 | 普通型（液体、恒温恒压气体），带通讯，一体式，无防爆、无电池，PN16 | HMF-VS25F065LMY | 17515 | 17515 | 普通型（液体、恒温恒压气体），带通讯，一体式，无防爆、无电池，PN25
HMF-VS16F080LMY | 17515 | 17515 | 普通型（液体、恒温恒压气体），带通讯，一体式，无防爆、无电池，PN16 | HMF-VS25F080LMY | 18645 | 18645 | 普通型（液体、恒温恒压气体），带通讯，一体式，无防爆、无电池，PN25
HMF-VS16F100LMY | 19210 | 19210 | 普通型（液体、恒温恒压气体），带通讯，一体式，无防爆、无电池，PN16 | HMF-VS25F100LMY | 20566 | 20566 | 普通型（液体、恒温恒压气体），带通讯，一体式，无防爆、无电池，PN25
HMF-VS16F125LMY | 19775 | 19775 | 普通型（液体、恒温恒压气体），带通讯，一体式，无防爆、无电池，PN16 | HMF-VS25F125LMY | 22826 | 22826 | 普通型（液体、恒温恒压气体），带通讯，一体式，无防爆、无电池，PN25
HMF-VS16F150LMY | 21470 | 21470 | 普通型（液体、恒温恒压气体），带通讯，一体式，无防爆、无电池，PN16 | HMF-VS25F150LMY | 27007 | 27007 | 普通型（液体、恒温恒压气体），带通讯，一体式，无防爆、无电池，PN25
HMF-VS16F200LMY | 25990 | 25990 | 普通型（液体、恒温恒压气体），带通讯，一体式，无防爆、无电池，PN16 | HMF-VS25F200LMY | 35708 | 35708 | 普通型（液体、恒温恒压气体），带通讯，一体式，无防爆、无电池，PN25
HMF-VS16F250LMY | 33900 | 33900 | 普通型（液体、恒温恒压气体），带通讯，一体式，无防爆、无电池，PN16 | HMF-VS25F250LMY | 46443 | 46443 | 普通型（液体、恒温恒压气体），带通讯，一体式，无防爆、无电池，PN25
HMF-VS16F300LMY | 42940 | 42940 | 普通型（液体、恒温恒压气体），带通讯，一体式，无防爆、无电池，PN16 | HMF-VS25F300LMY | 58421 | 58421 | 普通型（液体、恒温恒压气体），带通讯，一体式，无防爆、无电池，PN25
HMF-VS16F350LMY | 88140 | 88140 | 普通型（液体、恒温恒压气体），带通讯，一体式，无防爆、无电池，PN16 | HMF-VS25F350LMY | 118989 | 118989 | 普通型（液体、恒温恒压气体），带通讯，一体式，无防爆、无电池，PN25
HMF-VS16F015LMS | 15820 | 15820 | 普通型（液体、恒温恒压气体），带通讯，分体式，无防爆、无电池,PN16 | HMF-VS25F015LMS | 16950 | 16950 | 普通型（液体、恒温恒压气体），带通讯，分体式，无防爆、无电池，PN25
HMF-VS16F020LMS | 15820 | 15820 | 普通型（液体、恒温恒压气体），带通讯，分体式，无防爆、无电池,PN16 | HMF-VS25F020LMS | 16950 | 16950 | 普通型（液体、恒温恒压气体），带通讯，分体式，无防爆、无电池，PN25
HMF-VS16F025LMS | 15820 | 15820 | 普通型（液体、恒温恒压气体），带通讯，分体式，无防爆、无电池,PN16 | HMF-VS25F025LMS | 16950 | 16950 | 普通型（液体、恒温恒压气体），带通讯，分体式，无防爆、无电池，PN25
HMF-VS16F032LMS | 16385 | 16385 | 普通型（液体、恒温恒压气体），带通讯，分体式，无防爆、无电池,PN16 | HMF-VS25F032LMS | 17515 | 17515 | 普通型（液体、恒温恒压气体），带通讯，分体式，无防爆、无电池，PN25
HMF-VS16F040LMS | 16950 | 16950 | 普通型（液体、恒温恒压气体），带通讯，分体式，无防爆、无电池,PN16 | HMF-VS25F040LMS | 18080 | 18080 | 普通型（液体、恒温恒压气体），带通讯，分体式，无防爆、无电池，PN25
HMF-VS16F050LMS | 18080 | 18080 | 普通型（液体、恒温恒压气体），带通讯，分体式，无防爆、无电池,PN16 | HMF-VS25F050LMS | 19210 | 19210 | 普通型（液体、恒温恒压气体），带通讯，分体式，无防爆、无电池，PN25
HMF-VS16F065LMS | 18645 | 18645 | 普通型（液体、恒温恒压气体），带通讯，分体式，无防爆、无电池,PN16 | HMF-VS25F065LMS | 19775 | 19775 | 普通型（液体、恒温恒压气体），带通讯，分体式，无防爆、无电池，PN25
HMF-VS16F080LMS | 19775 | 19775 | 普通型（液体、恒温恒压气体），带通讯，分体式，无防爆、无电池,PN16 | HMF-VS25F080LMS | 20905 | 20905 | 普通型（液体、恒温恒压气体），带通讯，分体式，无防爆、无电池，PN25
HMF-VS16F100LMS | 21470 | 21470 | 普通型（液体、恒温恒压气体），带通讯，分体式，无防爆、无电池,PN16 | HMF-VS25F100LMS | 22826 | 22826 | 普通型（液体、恒温恒压气体），带通讯，分体式，无防爆、无电池，PN25
HMF-VS16F125LMS | 22035 | 22035 | 普通型（液体、恒温恒压气体），带通讯，分体式，无防爆、无电池,PN16 | HMF-VS25F125LMS | 25086 | 25086 | 普通型（液体、恒温恒压气体），带通讯，分体式，无防爆、无电池，PN25
HMF-VS16F150LMS | 23730 | 23730 | 普通型（液体、恒温恒压气体），带通讯，分体式，无防爆、无电池,PN16 | HMF-VS25F150LMS | 29267 | 29267 | 普通型（液体、恒温恒压气体），带通讯，分体式，无防爆、无电池，PN25
HMF-VS16F200LMS | 28250 | 28250 | 普通型（液体、恒温恒压气体），带通讯，分体式，无防爆、无电池,PN16 | HMF-VS25F200LMS | 37968 | 37968 | 普通型（液体、恒温恒压气体），带通讯，分体式，无防爆、无电池，PN25
HMF-VS16F250LMS | 36160 | 36160 | 普通型（液体、恒温恒压气体），带通讯，分体式，无防爆、无电池,PN16 | HMF-VS25F250LMS | 48703 | 48703 | 普通型（液体、恒温恒压气体），带通讯，分体式，无防爆、无电池，PN25
HMF-VS16F300LMS | 45200 | 45200 | 普通型（液体、恒温恒压气体），带通讯，分体式，无防爆、无电池,PN16 | HMF-VS25F300LMS | 60681 | 60681 | 普通型（液体、恒温恒压气体），带通讯，分体式，无防爆、无电池，PN25
HMF-VS16F350LMS | 90400 | 90400 | 普通型（液体、恒温恒压气体），带通讯，分体式，无防爆、无电池,PN16 | HMF-VS25F350LMS | 121249 | 121249 | 普通型（液体、恒温恒压气体），带通讯，分体式，无防爆、无电池，PN25
HMF-VS16F015SMY | 16724 | 16724 | 温压补偿型（蒸汽、气体），带通讯，一体式，无防爆、无电池,PN16 | HMF-VS25F015SMY | 17854 | 17854 | 温压补偿型（蒸汽、气体），带通讯，一体式，无防爆、无电池，PN25
HMF-VS16F020SMY | 16724 | 16724 | 温压补偿型（蒸汽、气体），带通讯，一体式，无防爆、无电池,PN16 | HMF-VS25F020SMY | 17854 | 17854 | 温压补偿型（蒸汽、气体），带通讯，一体式，无防爆、无电池，PN25
HMF-VS16F025SMY | 16724 | 16724 | 温压补偿型（蒸汽、气体），带通讯，一体式，无防爆、无电池,PN16 | HMF-VS25F025SMY | 17854 | 17854 | 温压补偿型（蒸汽、气体），带通讯，一体式，无防爆、无电池，PN25
HMF-VS16F032SMY | 17289 | 17289 | 温压补偿型（蒸汽、气体），带通讯，一体式，无防爆、无电池,PN16 | HMF-VS25F032SMY | 18419 | 18419 | 温压补偿型（蒸汽、气体），带通讯，一体式，无防爆、无电池，PN25
HMF-VS16F040SMY | 17854 | 17854 | 温压补偿型（蒸汽、气体），带通讯，一体式，无防爆、无电池,PN16 | HMF-VS25F040SMY | 18984 | 18984 | 温压补偿型（蒸汽、气体），带通讯，一体式，无防爆、无电池，PN25
HMF-VS16F050SMY | 18984 | 18984 | 温压补偿型（蒸汽、气体），带通讯，一体式，无防爆、无电池,PN16 | HMF-VS25F050SMY | 20114 | 20114 | 温压补偿型（蒸汽、气体），带通讯，一体式，无防爆、无电池，PN25
HMF-VS16F065SMY | 19549 | 19549 | 温压补偿型（蒸汽、气体），带通讯，一体式，无防爆、无电池,PN16 | HMF-VS25F065SMY | 20679 | 20679 | 温压补偿型（蒸汽、气体），带通讯，一体式，无防爆、无电池，PN25
HMF-VS16F080SMY | 20679 | 20679 | 温压补偿型（蒸汽、气体），带通讯，一体式，无防爆、无电池,PN16 | HMF-VS25F080SMY | 21809 | 21809 | 温压补偿型（蒸汽、气体），带通讯，一体式，无防爆、无电池，PN25
HMF-VS16F100SMY | 22374 | 22374 | 温压补偿型（蒸汽、气体），带通讯，一体式，无防爆、无电池,PN16 | HMF-VS25F100SMY | 23730 | 23730 | 温压补偿型（蒸汽、气体），带通讯，一体式，无防爆、无电池，PN25
HMF-VS16F125SMY | 22939 | 22939 | 温压补偿型（蒸汽、气体），带通讯，一体式，无防爆、无电池,PN16 | HMF-VS25F125SMY | 25990 | 25990 | 温压补偿型（蒸汽、气体），带通讯，一体式，无防爆、无电池，PN25
HMF-VS16F150SMY | 24634 | 24634 | 温压补偿型（蒸汽、气体），带通讯，一体式，无防爆、无电池,PN16 | HMF-VS25F150SMY | 30171 | 30171 | 温压补偿型（蒸汽、气体），带通讯，一体式，无防爆、无电池，PN25
HMF-VS16F200SMY | 29154 | 29154 | 温压补偿型（蒸汽、气体），带通讯，一体式，无防爆、无电池,PN16 | HMF-VS25F200SMY | 38872 | 38872 | 温压补偿型（蒸汽、气体），带通讯，一体式，无防爆、无电池，PN25
HMF-VS16F250SMY | 37064 | 37064 | 温压补偿型（蒸汽、气体），带通讯，一体式，无防爆、无电池,PN16 | HMF-VS25F250SMY | 49607 | 49607 | 温压补偿型（蒸汽、气体），带通讯，一体式，无防爆、无电池，PN25
HMF-VS16F300SMY | 46104 | 46104 | 温压补偿型（蒸汽、气体），带通讯，一体式，无防爆、无电池,PN16 | HMF-VS25F300SMY | 61585 | 61585 | 温压补偿型（蒸汽、气体），带通讯，一体式，无防爆、无电池，PN25
HMF-VS16F350SMY | 91304 | 91304 | 温压补偿型（蒸汽、气体），带通讯，一体式，无防爆、无电池,PN16 | HMF-VS25F350SMY | 122153 | 122153 | 温压补偿型（蒸汽、气体），带通讯，一体式，无防爆、无电池，PN25
HMF-VS16F015SMS | 18984 | 18984 | 温压补偿型（蒸汽、气体），带通讯，分体式，无防爆、无电池,PN16 | HMF-VS25F015SMS | 20114 | 20114 | 温压补偿型（蒸汽、气体），带通讯，分体式，无防爆、无电池，PN25
HMF-VS16F020SMS | 18984 | 18984 | 温压补偿型（蒸汽、气体），带通讯，分体式，无防爆、无电池,PN16 | HMF-VS25F020SMS | 20114 | 20114 | 温压补偿型（蒸汽、气体），带通讯，分体式，无防爆、无电池，PN25
HMF-VS16F025SMS | 18984 | 18984 | 温压补偿型（蒸汽、气体），带通讯，分体式，无防爆、无电池,PN16 | HMF-VS25F025SMS | 20114 | 20114 | 温压补偿型（蒸汽、气体），带通讯，分体式，无防爆、无电池，PN25
HMF-VS16F032SMS | 19549 | 19549 | 温压补偿型（蒸汽、气体），带通讯，分体式，无防爆、无电池,PN16 | HMF-VS25F032SMS | 20679 | 20679 | 温压补偿型（蒸汽、气体），带通讯，分体式，无防爆、无电池，PN25
HMF-VS16F040SMS | 20114 | 20114 | 温压补偿型（蒸汽、气体），带通讯，分体式，无防爆、无电池,PN16 | HMF-VS25F040SMS | 21244 | 21244 | 温压补偿型（蒸汽、气体），带通讯，分体式，无防爆、无电池，PN25
HMF-VS16F050SMS | 21244 | 21244 | 温压补偿型（蒸汽、气体），带通讯，分体式，无防爆、无电池,PN16 | HMF-VS25F050SMS | 22374 | 22374 | 温压补偿型（蒸汽、气体），带通讯，分体式，无防爆、无电池，PN25
HMF-VS16F065SMS | 21809 | 21809 | 温压补偿型（蒸汽、气体），带通讯，分体式，无防爆、无电池,PN16 | HMF-VS25F065SMS | 22939 | 22939 | 温压补偿型（蒸汽、气体），带通讯，分体式，无防爆、无电池，PN25
HMF-VS16F080SMS | 22939 | 22939 | 温压补偿型（蒸汽、气体），带通讯，分体式，无防爆、无电池,PN16 | HMF-VS25F080SMS | 24069 | 24069 | 温压补偿型（蒸汽、气体），带通讯，分体式，无防爆、无电池，PN25
HMF-VS16F100SMS | 24634 | 24634 | 温压补偿型（蒸汽、气体），带通讯，分体式，无防爆、无电池,PN16 | HMF-VS25F100SMS | 25990 | 25990 | 温压补偿型（蒸汽、气体），带通讯，分体式，无防爆、无电池，PN25
HMF-VS16F125SMS | 25199 | 25199 | 温压补偿型（蒸汽、气体），带通讯，分体式，无防爆、无电池,PN16 | HMF-VS25F125SMS | 28250 | 28250 | 温压补偿型（蒸汽、气体），带通讯，分体式，无防爆、无电池，PN25
HMF-VS16F150SMS | 26894 | 26894 | 温压补偿型（蒸汽、气体），带通讯，分体式，无防爆、无电池,PN16 | HMF-VS25F150SMS | 32431 | 32431 | 温压补偿型（蒸汽、气体），带通讯，分体式，无防爆、无电池，PN25
HMF-VS16F200SMS | 31414 | 31414 | 温压补偿型（蒸汽、气体），带通讯，分体式，无防爆、无电池,PN16 | HMF-VS25F200SMS | 41132 | 41132 | 温压补偿型（蒸汽、气体），带通讯，分体式，无防爆、无电池，PN25
HMF-VS16F250SMS | 39324 | 39324 | 温压补偿型（蒸汽、气体），带通讯，分体式，无防爆、无电池,PN16 | HMF-VS25F250SMS | 51867 | 51867 | 温压补偿型（蒸汽、气体），带通讯，分体式，无防爆、无电池，PN25
HMF-VS16F300SMS | 48364 | 48364 | 温压补偿型（蒸汽、气体），带通讯，分体式，无防爆、无电池,PN16 | HMF-VS25F300SMS | 63845 | 63845 | 温压补偿型（蒸汽、气体），带通讯，分体式，无防爆、无电池，PN25
HMF-VS16F350SMS | 93564 | 93564 | 温压补偿型（蒸汽、气体），带通讯，分体式，无防爆、无电池,PN16 | HMF-VS25F350SMS | 124413 | 124413 | 温压补偿型（蒸汽、气体），带通讯，分体式，无防爆、无电池，PN25

## 流量计、能量表
序号 | SKU | 2026年MSP | 2025年MSP | english discription | 产品 | 测量方式 | 管体承压 | 安装方式 | 口径 | 衬里材料 | 输入电压 | 协议 | 表体形式
1 | HMF-EM40F050N4MY | 8939.0684 | 8939.0684 | EM Flow DN50, 24V, CR, Mod, INTGR | 流量计 | 电磁式 | PN40 | 法兰 | DN50 | 氯丁橡胶 | 24V | Modbus | 一体式
2 | HMF-EM40F065N4MY | 9064.7583 | 9064.7583 | EM Flow DN65, 24V, CR, Mod, INTGR | 流量计 | 电磁式 | PN40 | 法兰 | DN65 | 氯丁橡胶 | 24V | Modbus | 一体式
3 | HMF-EM40F080N4MY | 9413.1486 | 9413.1486 | EM Flow DN80, 24V, CR, Mod, INTGR | 流量计 | 电磁式 | PN40 | 法兰 | DN80 | 氯丁橡胶 | 24V | Modbus | 一体式
4 | HMF-EM16F100N4MY | 9500.249 | 9500.249 | EM Flow DN100, 24V, CR, Mod, INTGR | 流量计 | 电磁式 | PN16 | 法兰 | DN100 | 氯丁橡胶 | 24V | Modbus | 一体式
5 | HMF-EM16F125N4MY | 9718.5424 | 9718.5424 | EM Flow DN125, 24V, CR, Mod, INTGR | 流量计 | 电磁式 | PN16 | 法兰 | DN125 | 氯丁橡胶 | 24V | Modbus | 一体式
6 | HMF-EM16F150N4MY | 10269.7903 | 10269.7903 | EM Flow DN150, 24V, CR, Mod, INTGR | 流量计 | 电磁式 | PN16 | 法兰 | DN150 | 氯丁橡胶 | 24V | Modbus | 一体式
7 | HMF-EM10F200N4MY | 11661.148 | 11661.148 | EM Flow DN200, 24V, CR, Mod, INTGR | 流量计 | 电磁式 | PN10 | 法兰 | DN200 | 氯丁橡胶 | 24V | Modbus | 一体式
8 | HMF-EM10F250N4MY | 14403.0704 | 14403.0704 | EM Flow DN250, 24V, CR, Mod, INTGR | 流量计 | 电磁式 | PN10 | 法兰 | DN250 | 氯丁橡胶 | 24V | Modbus | 一体式
9 | HMF-EM10F300N4MY | 16376.5363 | 16376.5363 | EM Flow DN300, 24V, CR, Mod, INTGR | 流量计 | 电磁式 | PN10 | 法兰 | DN300 | 氯丁橡胶 | 24V | Modbus | 一体式
10 | HMF-EM10F350N4MY | 18879.2038 | 18879.2038 | EM Flow DN350, 24V, CR, Mod, INTGR | 流量计 | 电磁式 | PN10 | 法兰 | DN350 | 氯丁橡胶 | 24V | Modbus | 一体式
11 | HMF-EM10F400N4MY | 21540.6476 | 21540.6476 | EM Flow DN400, 24V, CR, Mod, INTGR | 流量计 | 电磁式 | PN10 | 法兰 | DN400 | 氯丁橡胶 | 24V | Modbus | 一体式
12 | HMF-EM10F450N4MY | 23312.3633 | 23312.3633 | EM Flow DN450, 24V, CR, Mod, INTGR | 流量计 | 电磁式 | PN10 | 法兰 | DN450 | 氯丁橡胶 | 24V | Modbus | 一体式
13 | HMF-EM10F500N4MY | 25784.1592 | 25784.1592 | EM Flow DN500, 24V, CR, Mod, INTGR | 流量计 | 电磁式 | PN10 | 法兰 | DN500 | 氯丁橡胶 | 24V | Modbus | 一体式
14 | HMF-EM10F600N4MY | 31132.3927 | 31132.3927 | EM Flow DN600, 24V, CR, Mod, INTGR | 流量计 | 电磁式 | PN10 | 法兰 | DN600 | 氯丁橡胶 | 24V | Modbus | 一体式
15 | HMF-EM10F700N4MY | 48598.1925 | 48598.1925 | EM Flow DN700, 24V, CR, Mod, INTGR | 流量计 | 电磁式 | PN10 | 法兰 | DN700 | 氯丁橡胶 | 24V | Modbus | 一体式
16 | HMF-EM10F800N4MY | 58516.2929 | 58516.2929 | EM Flow DN800, 24V, CR, Mod, INTGR | 流量计 | 电磁式 | PN10 | 法兰 | DN800 | 氯丁橡胶 | 24V | Modbus | 一体式
17 | HMF-EM10F900N4MY | 72145.3924 | 72145.3924 | EM Flow DN900, 24V, CR, Mod, INTGR | 流量计 | 电磁式 | PN10 | 法兰 | DN900 | 氯丁橡胶 | 24V | Modbus | 一体式
18 | HMF-EM10FA00N4MY | 88357.6606 | 88357.6606 | EM Flow DN1000, 24V, CR, Mod, INTGR | 流量计 | 电磁式 | PN10 | 法兰 | DN1000 | 氯丁橡胶 | 24V | Modbus | 一体式
19 | HMF-EM10FB00N4MY | 108375.7575 | 108375.7575 | EM Flow DN1200, 24V, CR, Mod, INTGR | 流量计 | 电磁式 | PN10 | 法兰 | DN1200 | 氯丁橡胶 | 24V | Modbus | 一体式
20 | HMF-EM10FC00N4MY | 196796.2461 | 196796.2461 | EM Flow DN1400, 24V, CR, Mod, INTGR | 流量计 | 电磁式 | PN10 | 法兰 | DN1400 | 氯丁橡胶 | 24V | Modbus | 一体式
21 | HMF-EM10FD00N4MY | 290618.9935 | 290618.9935 | EM Flow DN1600, 24V, CR, Mod, INTGR | 流量计 | 电磁式 | PN10 | 法兰 | DN1600 | 氯丁橡胶 | 24V | Modbus | 一体式
22 | HMF-EM16F200N4MY | 12322.65 | 12322.65 | EM Flow DN200, 24V, CR, Mod, INTGR | 流量计 | 电磁式 | PN16 | 法兰 | DN200 | 氯丁橡胶 | 24V | Modbus | 一体式
23 | HMF-EM16F250N4MY | 15916.7958 | 15916.7958 | EM Flow DN250, 24V, CR, Mod, INTGR | 流量计 | 电磁式 | PN16 | 法兰 | DN250 | 氯丁橡胶 | 24V | Modbus | 一体式
24 | HMF-EM16F300N4MY | 18022.5621 | 18022.5621 | EM Flow DN300, 24V, CR, Mod, INTGR | 流量计 | 电磁式 | PN16 | 法兰 | DN300 | 氯丁橡胶 | 24V | Modbus | 一体式
25 | HMF-EM16F350N4MY | 21543.9585 | 21543.9585 | EM Flow DN350, 24V, CR, Mod, INTGR | 流量计 | 电磁式 | PN16 | 法兰 | DN350 | 氯丁橡胶 | 24V | Modbus | 一体式
26 | HMF-EM16F400N4MY | 27826.0014 | 27826.0014 | EM Flow DN400, 24V, CR, Mod, INTGR | 流量计 | 电磁式 | PN16 | 法兰 | DN400 | 氯丁橡胶 | 24V | Modbus | 一体式
27 | HMF-EM16F450N4MY | 30221.737 | 30221.737 | EM Flow DN450, 24V, CR, Mod, INTGR | 流量计 | 电磁式 | PN16 | 法兰 | DN450 | 氯丁橡胶 | 24V | Modbus | 一体式
28 | HMF-EM16F500N4MY | 32331.9103 | 32331.9103 | EM Flow DN500, 24V, CR, Mod, INTGR | 流量计 | 电磁式 | PN16 | 法兰 | DN500 | 氯丁橡胶 | 24V | Modbus | 一体式
29 | HMF-EM16F600N4MY | 39110.091 | 39110.091 | EM Flow DN600, 24V, CR, Mod, INTGR | 流量计 | 电磁式 | PN16 | 法兰 | DN600 | 氯丁橡胶 | 24V | Modbus | 一体式
30 | HMF-EM16F700N4MY | 51342.3184 | 51342.3184 | EM Flow DN700, 24V, CR, Mod, INTGR | 流量计 | 电磁式 | PN16 | 法兰 | DN700 | 氯丁橡胶 | 24V | Modbus | 一体式
31 | HMF-EM16F800N4MY | 63034.3267 | 63034.3267 | EM Flow DN800, 24V, CR, Mod, INTGR | 流量计 | 电磁式 | PN16 | 法兰 | DN800 | 氯丁橡胶 | 24V | Modbus | 一体式
32 | HMF-EM16F900N4MY | 77050.4173 | 77050.4173 | EM Flow DN900, 24V, CR, Mod, INTGR | 流量计 | 电磁式 | PN16 | 法兰 | DN900 | 氯丁橡胶 | 24V | Modbus | 一体式
33 | HMF-EM16FA00N4MY | 93834.8723 | 93834.8723 | EM Flow DN1000, 24V, CR, Mod, INTGR | 流量计 | 电磁式 | PN16 | 法兰 | DN1000 | 氯丁橡胶 | 24V | Modbus | 一体式
34 | HMF-EM16FB00N4MY | 139340.187 | 139340.187 | EM Flow DN1200, 24V, CR, Mod, INTGR | 流量计 | 电磁式 | PN16 | 法兰 | DN1200 | 氯丁橡胶 | 24V | Modbus | 一体式
35 | HMF-EM16FC00N4MY | 243652.521 | 243652.521 | EM Flow DN1400, 24V, CR, Mod, INTGR | 流量计 | 电磁式 | PN16 | 法兰 | DN1400 | 氯丁橡胶 | 24V | Modbus | 一体式
36 | HMF-EM16FD00N4MY | 359814.4305 | 359814.4305 | EM Flow DN1600, 24V, CR, Mod, INTGR | 流量计 | 电磁式 | PN16 | 法兰 | DN1600 | 氯丁橡胶 | 24V | Modbus | 一体式
37 | HMF-EM40F050N2MY | 8939.0684 | 8939.0684 | EM Flow DN50, 220V, CR, Mod, INTGR | 流量计 | 电磁式 | PN40 | 法兰 | DN50 | 氯丁橡胶 | 220V | Modbus | 一体式
38 | HMF-EM40F065N2MY | 9064.7583 | 9064.7583 | EM Flow DN65, 220V, CR, Mod, INTGR | 流量计 | 电磁式 | PN40 | 法兰 | DN65 | 氯丁橡胶 | 220V | Modbus | 一体式
39 | HMF-EM40F080N2MY | 9413.1486 | 9413.1486 | EM Flow DN80, 220V, CR, Mod, INTGR | 流量计 | 电磁式 | PN40 | 法兰 | DN80 | 氯丁橡胶 | 220V | Modbus | 一体式
40 | HMF-EM16F100N2MY | 9500.249 | 9500.249 | EM Flow DN100, 220V, CR, Mod, INTGR | 流量计 | 电磁式 | PN16 | 法兰 | DN100 | 氯丁橡胶 | 220V | Modbus | 一体式
41 | HMF-EM16F125N2MY | 9718.5424 | 9718.5424 | EM Flow DN125, 220V, CR, Mod, INTGR | 流量计 | 电磁式 | PN16 | 法兰 | DN125 | 氯丁橡胶 | 220V | Modbus | 一体式
42 | HMF-EM16F150N2MY | 10269.7903 | 10269.7903 | EM Flow DN150, 220V, CR, Mod, INTGR | 流量计 | 电磁式 | PN16 | 法兰 | DN150 | 氯丁橡胶 | 220V | Modbus | 一体式
43 | HMF-EM10F200N2MY | 11661.148 | 11661.148 | EM Flow DN200, 220V, CR, Mod, INTGR | 流量计 | 电磁式 | PN10 | 法兰 | DN200 | 氯丁橡胶 | 220V | Modbus | 一体式
44 | HMF-EM10F250N2MY | 14403.0704 | 14403.0704 | EM Flow DN250, 220V, CR, Mod, INTGR | 流量计 | 电磁式 | PN10 | 法兰 | DN250 | 氯丁橡胶 | 220V | Modbus | 一体式
45 | HMF-EM10F300N2MY | 16376.5363 | 16376.5363 | EM Flow DN300, 220V, CR, Mod, INTGR | 流量计 | 电磁式 | PN10 | 法兰 | DN300 | 氯丁橡胶 | 220V | Modbus | 一体式
46 | HMF-EM10F350N2MY | 18879.2038 | 18879.2038 | EM Flow DN350, 220V, CR, Mod, INTGR | 流量计 | 电磁式 | PN10 | 法兰 | DN350 | 氯丁橡胶 | 220V | Modbus | 一体式
47 | HMF-EM10F400N2MY | 21540.6476 | 21540.6476 | EM Flow DN400, 220V, CR, Mod, INTGR | 流量计 | 电磁式 | PN10 | 法兰 | DN400 | 氯丁橡胶 | 220V | Modbus | 一体式
48 | HMF-EM10F450N2MY | 23312.3633 | 23312.3633 | EM Flow DN450, 220V, CR, Mod, INTGR | 流量计 | 电磁式 | PN10 | 法兰 | DN450 | 氯丁橡胶 | 220V | Modbus | 一体式
49 | HMF-EM10F500N2MY | 25784.1592 | 25784.1592 | EM Flow DN500, 220V, CR, Mod, INTGR | 流量计 | 电磁式 | PN10 | 法兰 | DN500 | 氯丁橡胶 | 220V | Modbus | 一体式
50 | HMF-EM10F600N2MY | 31132.3927 | 31132.3927 | EM Flow DN600, 220V, CR, Mod, INTGR | 流量计 | 电磁式 | PN10 | 法兰 | DN600 | 氯丁橡胶 | 220V | Modbus | 一体式
51 | HMF-EM10F700N2MY | 48598.1925 | 48598.1925 | EM Flow DN700, 220V, CR, Mod, INTGR | 流量计 | 电磁式 | PN10 | 法兰 | DN700 | 氯丁橡胶 | 220V | Modbus | 一体式
52 | HMF-EM10F800N2MY | 58516.2929 | 58516.2929 | EM Flow DN800, 220V, CR, Mod, INTGR | 流量计 | 电磁式 | PN10 | 法兰 | DN800 | 氯丁橡胶 | 220V | Modbus | 一体式
53 | HMF-EM10F900N2MY | 72145.3924 | 72145.3924 | EM Flow DN900, 220V, CR, Mod, INTGR | 流量计 | 电磁式 | PN10 | 法兰 | DN900 | 氯丁橡胶 | 220V | Modbus | 一体式
54 | HMF-EM10FA00N2MY | 88357.6606 | 88357.6606 | EM Flow DN1000, 220V, CR, Mod, INTGR | 流量计 | 电磁式 | PN10 | 法兰 | DN1000 | 氯丁橡胶 | 220V | Modbus | 一体式
55 | HMF-EM10FB00N2MY | 108375.7575 | 108375.7575 | EM Flow DN1200, 220V, CR, Mod, INTGR | 流量计 | 电磁式 | PN10 | 法兰 | DN1200 | 氯丁橡胶 | 220V | Modbus | 一体式
56 | HMF-EM10FC00N2MY | 196796.2461 | 196796.2461 | EM Flow DN1400, 220V, CR, Mod, INTGR | 流量计 | 电磁式 | PN10 | 法兰 | DN1400 | 氯丁橡胶 | 220V | Modbus | 一体式
57 | HMF-EM10FD00N2MY | 290618.9935 | 290618.9935 | EM Flow DN1600, 220V, CR, Mod, INTGR | 流量计 | 电磁式 | PN10 | 法兰 | DN1600 | 氯丁橡胶 | 220V | Modbus | 一体式
58 | HMF-EM16F200N2MY | 12322.65 | 12322.65 | EM Flow DN200, 220V, CR, Mod, INTGR | 流量计 | 电磁式 | PN16 | 法兰 | DN200 | 氯丁橡胶 | 220V | Modbus | 一体式
59 | HMF-EM16F250N2MY | 15916.7958 | 15916.7958 | EM Flow DN250, 220V, CR, Mod, INTGR | 流量计 | 电磁式 | PN16 | 法兰 | DN250 | 氯丁橡胶 | 220V | Modbus | 一体式
60 | HMF-EM16F300N2MY | 18022.5621 | 18022.5621 | EM Flow DN300, 220V, CR, Mod, INTGR | 流量计 | 电磁式 | PN16 | 法兰 | DN300 | 氯丁橡胶 | 220V | Modbus | 一体式
61 | HMF-EM16F350N2MY | 21543.9585 | 21543.9585 | EM Flow DN350, 220V, CR, Mod, INTGR | 流量计 | 电磁式 | PN16 | 法兰 | DN350 | 氯丁橡胶 | 220V | Modbus | 一体式
62 | HMF-EM16F400N2MY | 27826.0014 | 27826.0014 | EM Flow DN400, 220V, CR, Mod, INTGR | 流量计 | 电磁式 | PN16 | 法兰 | DN400 | 氯丁橡胶 | 220V | Modbus | 一体式
63 | HMF-EM16F450N2MY | 30221.737 | 30221.737 | EM Flow DN450, 220V, CR, Mod, INTGR | 流量计 | 电磁式 | PN16 | 法兰 | DN450 | 氯丁橡胶 | 220V | Modbus | 一体式
64 | HMF-EM16F500N2MY | 32331.9103 | 32331.9103 | EM Flow DN500, 220V, CR, Mod, INTGR | 流量计 | 电磁式 | PN16 | 法兰 | DN500 | 氯丁橡胶 | 220V | Modbus | 一体式
65 | HMF-EM16F600N2MY | 39110.091 | 39110.091 | EM Flow DN600, 220V, CR, Mod, INTGR | 流量计 | 电磁式 | PN16 | 法兰 | DN600 | 氯丁橡胶 | 220V | Modbus | 一体式
66 | HMF-EM16F700N2MY | 51342.3184 | 51342.3184 | EM Flow DN700, 220V, CR, Mod, INTGR | 流量计 | 电磁式 | PN16 | 法兰 | DN700 | 氯丁橡胶 | 220V | Modbus | 一体式
67 | HMF-EM16F800N2MY | 63034.3267 | 63034.3267 | EM Flow DN800, 220V, CR, Mod, INTGR | 流量计 | 电磁式 | PN16 | 法兰 | DN800 | 氯丁橡胶 | 220V | Modbus | 一体式
68 | HMF-EM16F900N2MY | 77050.4173 | 77050.4173 | EM Flow DN900, 220V, CR, Mod, INTGR | 流量计 | 电磁式 | PN16 | 法兰 | DN900 | 氯丁橡胶 | 220V | Modbus | 一体式
69 | HMF-EM16FA00N2MY | 93834.8723 | 93834.8723 | EM Flow DN1000, 220V, CR, Mod, INTGR | 流量计 | 电磁式 | PN16 | 法兰 | DN1000 | 氯丁橡胶 | 220V | Modbus | 一体式
70 | HMF-EM16FB00N2MY | 139340.187 | 139340.187 | EM Flow DN1200, 220V, CR, Mod, INTGR | 流量计 | 电磁式 | PN16 | 法兰 | DN1200 | 氯丁橡胶 | 220V | Modbus | 一体式
71 | HMF-EM16FC00N2MY | 243652.521 | 243652.521 | EM Flow DN1400, 220V, CR, Mod, INTGR | 流量计 | 电磁式 | PN16 | 法兰 | DN1400 | 氯丁橡胶 | 220V | Modbus | 一体式
72 | HMF-EM16FD00N2MY | 359814.4305 | 359814.4305 | EM Flow DN1600, 220V, CR, Mod, INTGR | 流量计 | 电磁式 | PN16 | 法兰 | DN1600 | 氯丁橡胶 | 220V | Modbus | 一体式
73 | HMF-EM40F015H4MY | 8399.9454 | 8399.9454 | EM Flow DN15, 24V, F4, Mod, INTGR | 流量计 | 电磁式 | PN40 | 法兰 | DN15 | PTFE | 24V | Modbus | 一体式
74 | HMF-EM40F020H4MY | 8510.1995 | 8510.1995 | EM Flow DN20, 24V, F4, Mod, INTGR | 流量计 | 电磁式 | PN40 | 法兰 | DN20 | PTFE | 24V | Modbus | 一体式
75 | HMF-EM40F025H4MY | 8620.4423 | 8620.4423 | EM Flow DN25, 24V, F4, Mod, INTGR | 流量计 | 电磁式 | PN40 | 法兰 | DN25 | PTFE | 24V | Modbus | 一体式
76 | HMF-EM40F032H4MY | 8730.6964 | 8730.6964 | EM Flow DN32, 24V, F4, Mod, INTGR | 流量计 | 电磁式 | PN40 | 法兰 | DN32 | PTFE | 24V | Modbus | 一体式
77 | HMF-EM40F040H4MY | 8840.9392 | 8840.9392 | EM Flow DN40, 24V, F4, Mod, INTGR | 流量计 | 电磁式 | PN40 | 法兰 | DN40 | PTFE | 24V | Modbus | 一体式
78 | HMF-EM40F050H4MY | 9833.2035 | 9833.2035 | EM Flow DN50, 24V, F4, Mod, INTGR | 流量计 | 电磁式 | PN40 | 法兰 | DN50 | PTFE | 24V | Modbus | 一体式
79 | HMF-EM40F065H4MY | 9971.0183 | 9971.0183 | EM Flow DN65, 24V, F4, Mod, INTGR | 流量计 | 电磁式 | PN40 | 法兰 | DN65 | PTFE | 24V | Modbus | 一体式
80 | HMF-EM40F080H4MY | 10354.6759 | 10354.6759 | EM Flow DN80, 24V, F4, Mod, INTGR | 流量计 | 电磁式 | PN40 | 法兰 | DN80 | PTFE | 24V | Modbus | 一体式
81 | HMF-EM16F100H4MY | 10450.6016 | 10450.6016 | EM Flow DN100, 24V, F4, Mod, INTGR | 流量计 | 电磁式 | PN16 | 法兰 | DN100 | PTFE | 24V | Modbus | 一体式
82 | HMF-EM16F125H4MY | 10690.9413 | 10690.9413 | EM Flow DN125, 24V, F4, Mod, INTGR | 流量计 | 电磁式 | PN16 | 法兰 | DN125 | PTFE | 24V | Modbus | 一体式
83 | HMF-EM16F150H4MY | 11297.3219 | 11297.3219 | EM Flow DN150, 24V, F4, Mod, INTGR | 流量计 | 电磁式 | PN16 | 法兰 | DN150 | PTFE | 24V | Modbus | 一体式
84 | HMF-EM10F200H4MY | 12827.5792 | 12827.5792 | EM Flow DN200, 24V, F4, Mod, INTGR | 流量计 | 电磁式 | PN10 | 法兰 | DN200 | PTFE | 24V | Modbus | 一体式
85 | HMF-EM10F250H4MY | 15842.9164 | 15842.9164 | EM Flow DN250, 24V, F4, Mod, INTGR | 流量计 | 电磁式 | PN10 | 法兰 | DN250 | PTFE | 24V | Modbus | 一体式
86 | HMF-EM10F300H4MY | 21616.7079 | 21616.7079 | EM Flow DN300, 24V, F4, Mod, INTGR | 流量计 | 电磁式 | PN10 | 法兰 | DN300 | PTFE | 24V | Modbus | 一体式
87 | HMF-EM10F350H4MY | 24920.9183 | 24920.9183 | EM Flow DN350, 24V, F4, Mod, INTGR | 流量计 | 电磁式 | PN10 | 法兰 | DN350 | PTFE | 24V | Modbus | 一体式
88 | HMF-EM10F400H4MY | 28433.4781 | 28433.4781 | EM Flow DN400, 24V, F4, Mod, INTGR | 流量计 | 电磁式 | PN10 | 法兰 | DN400 | PTFE | 24V | Modbus | 一体式
89 | HMF-EM10F450H4MY | 30771.8775 | 30771.8775 | EM Flow DN450, 24V, F4, Mod, INTGR | 流量计 | 电磁式 | PN10 | 法兰 | DN450 | PTFE | 24V | Modbus | 一体式
90 | HMF-EM10F500H4MY | 34035.2723 | 34035.2723 | EM Flow DN500, 24V, F4, Mod, INTGR | 流量计 | 电磁式 | PN10 | 法兰 | DN500 | PTFE | 24V | Modbus | 一体式
91 | HMF-EM10F600H4MY | 54324.5918 | 54324.5918 | EM Flow DN600, 24V, F4, Mod, INTGR | 流量计 | 电磁式 | PN10 | 法兰 | DN600 | PTFE | 24V | Modbus | 一体式
92 | HMF-EM10F700H4MY | 87555.0442 | 87555.0442 | EM Flow DN700, 24V, F4, Mod, INTGR | 流量计 | 电磁式 | PN10 | 法兰 | DN700 | PTFE | 24V | Modbus | 一体式
93 | HMF-EM10F800H4MY | 100022.1082 | 100022.1082 | EM Flow DN800, 24V, F4, Mod, INTGR | 流量计 | 电磁式 | PN10 | 法兰 | DN800 | PTFE | 24V | Modbus | 一体式
94 | HMF-EM10F900H4MY | 130387.1631 | 130387.1631 | EM Flow DN900, 24V, F4, Mod, INTGR | 流量计 | 电磁式 | PN10 | 法兰 | DN900 | PTFE | 24V | Modbus | 一体式
95 | HMF-EM10FA00H4MY | 169552.3642 | 169552.3642 | EM Flow DN1000, 24V, F4, Mod, INTGR | 流量计 | 电磁式 | PN10 | 法兰 | DN1000 | PTFE | 24V | Modbus | 一体式
96 | HMF-EM10FB00H4MY | 187094.2469 | 187094.2469 | EM Flow DN1200, 24V, F4, Mod, INTGR | 流量计 | 电磁式 | PN10 | 法兰 | DN1200 | PTFE | 24V | Modbus | 一体式
97 | HMF-EM10FC00H4MY | 298777.5031 | 298777.5031 | EM Flow DN1400, 24V, F4, Mod, INTGR | 流量计 | 电磁式 | PN10 | 法兰 | DN1400 | PTFE | 24V | Modbus | 一体式
98 | HMF-EM10FD00H4MY | 431077.4963 | 431077.4963 | EM Flow DN1600, 24V, F4, Mod, INTGR | 流量计 | 电磁式 | PN10 | 法兰 | DN1600 | PTFE | 24V | Modbus | 一体式
99 | HMF-EM16F200H4MY | 13766.9143 | 13766.9143 | EM Flow DN200, 24V, F4, Mod, INTGR | 流量计 | 电磁式 | PN16 | 法兰 | DN200 | PTFE | 24V | Modbus | 一体式
100 | HMF-EM16F250H4MY | 17663.1543 | 17663.1543 | EM Flow DN250, 24V, F4, Mod, INTGR | 流量计 | 电磁式 | PN16 | 法兰 | DN250 | PTFE | 24V | Modbus | 一体式
101 | HMF-EM16F300H4MY | 24766.5603 | 24766.5603 | EM Flow DN300, 24V, F4, Mod, INTGR | 流量计 | 电磁式 | PN16 | 法兰 | DN300 | PTFE | 24V | Modbus | 一体式
102 | HMF-EM16F350H4MY | 31553.555 | 31553.555 | EM Flow DN350, 24V, F4, Mod, INTGR | 流量计 | 电磁式 | PN16 | 法兰 | DN350 | PTFE | 24V | Modbus | 一体式
103 | HMF-EM16F400H4MY | 35416.7086 | 35416.7086 | EM Flow DN400, 24V, F4, Mod, INTGR | 流量计 | 电磁式 | PN16 | 法兰 | DN400 | PTFE | 24V | Modbus | 一体式
104 | HMF-EM16F450H4MY | 41552.1227 | 41552.1227 | EM Flow DN450, 24V, F4, Mod, INTGR | 流量计 | 电磁式 | PN16 | 法兰 | DN450 | PTFE | 24V | Modbus | 一体式
105 | HMF-EM16F500H4MY | 43231.2349 | 43231.2349 | EM Flow DN500, 24V, F4, Mod, INTGR | 流量计 | 电磁式 | PN16 | 法兰 | DN500 | PTFE | 24V | Modbus | 一体式
106 | HMF-EM16F600H4MY | 63232.7886 | 63232.7886 | EM Flow DN600, 24V, F4, Mod, INTGR | 流量计 | 电磁式 | PN16 | 法兰 | DN600 | PTFE | 24V | Modbus | 一体式
107 | HMF-EM16F700H4MY | 93302.3711 | 93302.3711 | EM Flow DN700, 24V, F4, Mod, INTGR | 流量计 | 电磁式 | PN16 | 法兰 | DN700 | PTFE | 24V | Modbus | 一体式
108 | HMF-EM16F800H4MY | 105694.4596 | 105694.4596 | EM Flow DN800, 24V, F4, Mod, INTGR | 流量计 | 电磁式 | PN16 | 法兰 | DN800 | PTFE | 24V | Modbus | 一体式
109 | HMF-EM16F900H4MY | 137787.1376 | 137787.1376 | EM Flow DN900, 24V, F4, Mod, INTGR | 流量计 | 电磁式 | PN16 | 法兰 | DN900 | PTFE | 24V | Modbus | 一体式
110 | HMF-EM16FA00H4MY | 175866.3861 | 175866.3861 | EM Flow DN1000, 24V, F4, Mod, INTGR | 流量计 | 电磁式 | PN16 | 法兰 | DN1000 | PTFE | 24V | Modbus | 一体式
111 | HMF-EM16FB00H4MY | 231640.395 | 231640.395 | EM Flow DN1200, 24V, F4, Mod, INTGR | 流量计 | 电磁式 | PN16 | 法兰 | DN1200 | PTFE | 24V | Modbus | 一体式
112 | HMF-EM16FC00H4MY | 369915.105 | 369915.105 | EM Flow DN1400, 24V, F4, Mod, INTGR | 流量计 | 电磁式 | PN16 | 法兰 | DN1400 | PTFE | 24V | Modbus | 一体式
113 | HMF-EM16FD00H4MY | 533714.9895 | 533714.9895 | EM Flow DN1600, 24V, F4, Mod, INTGR | 流量计 | 电磁式 | PN16 | 法兰 | DN1600 | PTFE | 24V | Modbus | 一体式
114 | HMF-EM40F015H2MY | 8399.9454 | 8399.9454 | EM Flow DN15, 220V, F4, Mod, INTGR | 流量计 | 电磁式 | PN40 | 法兰 | DN15 | PTFE | 220V | Modbus | 一体式
115 | HMF-EM40F020H2MY | 8510.1995 | 8510.1995 | EM Flow DN20, 220V, F4, Mod, INTGR | 流量计 | 电磁式 | PN40 | 法兰 | DN20 | PTFE | 220V | Modbus | 一体式
116 | HMF-EM40F025H2MY | 8620.4423 | 8620.4423 | EM Flow DN25, 220V, F4, Mod, INTGR | 流量计 | 电磁式 | PN40 | 法兰 | DN25 | PTFE | 220V | Modbus | 一体式
117 | HMF-EM40F032H2MY | 8730.6964 | 8730.6964 | EM Flow DN32, 220V, F4, Mod, INTGR | 流量计 | 电磁式 | PN40 | 法兰 | DN32 | PTFE | 220V | Modbus | 一体式
118 | HMF-EM40F040H2MY | 8840.9392 | 8840.9392 | EM Flow DN40, 220V, F4, Mod, INTGR | 流量计 | 电磁式 | PN40 | 法兰 | DN40 | PTFE | 220V | Modbus | 一体式
119 | HMF-EM40F050H2MY | 9833.2035 | 9833.2035 | EM Flow DN50, 220V, F4, Mod, INTGR | 流量计 | 电磁式 | PN40 | 法兰 | DN50 | PTFE | 220V | Modbus | 一体式
120 | HMF-EM40F065H2MY | 9971.0183 | 9971.0183 | EM Flow DN65, 220V, F4, Mod, INTGR | 流量计 | 电磁式 | PN40 | 法兰 | DN65 | PTFE | 220V | Modbus | 一体式
121 | HMF-EM40F080H2MY | 10354.6759 | 10354.6759 | EM Flow DN80, 220V, F4, Mod, INTGR | 流量计 | 电磁式 | PN40 | 法兰 | DN80 | PTFE | 220V | Modbus | 一体式
122 | HMF-EM16F100H2MY | 10450.6016 | 10450.6016 | EM Flow DN100, 220V, F4, Mod, INTGR | 流量计 | 电磁式 | PN16 | 法兰 | DN100 | PTFE | 220V | Modbus | 一体式
123 | HMF-EM16F125H2MY | 10690.9413 | 10690.9413 | EM Flow DN125, 220V, F4, Mod, INTGR | 流量计 | 电磁式 | PN16 | 法兰 | DN125 | PTFE | 220V | Modbus | 一体式
124 | HMF-EM16F150H2MY | 11297.3219 | 11297.3219 | EM Flow DN150, 220V, F4, Mod, INTGR | 流量计 | 电磁式 | PN16 | 法兰 | DN150 | PTFE | 220V | Modbus | 一体式
125 | HMF-EM10F200H2MY | 12827.5792 | 12827.5792 | EM Flow DN200, 220V, F4, Mod, INTGR | 流量计 | 电磁式 | PN10 | 法兰 | DN200 | PTFE | 220V | Modbus | 一体式
126 | HMF-EM10F250H2MY | 15842.9164 | 15842.9164 | EM Flow DN250, 220V, F4, Mod, INTGR | 流量计 | 电磁式 | PN10 | 法兰 | DN250 | PTFE | 220V | Modbus | 一体式
127 | HMF-EM10F300H2MY | 21616.7079 | 21616.7079 | EM Flow DN300, 220V, F4, Mod, INTGR | 流量计 | 电磁式 | PN10 | 法兰 | DN300 | PTFE | 220V | Modbus | 一体式
128 | HMF-EM10F350H2MY | 24920.9183 | 24920.9183 | EM Flow DN350, 220V, F4, Mod, INTGR | 流量计 | 电磁式 | PN10 | 法兰 | DN350 | PTFE | 220V | Modbus | 一体式
129 | HMF-EM10F400H2MY | 28433.4781 | 28433.4781 | EM Flow DN400, 220V, F4, Mod, INTGR | 流量计 | 电磁式 | PN10 | 法兰 | DN400 | PTFE | 220V | Modbus | 一体式
130 | HMF-EM10F450H2MY | 30771.8775 | 30771.8775 | EM Flow DN450, 220V, F4, Mod, INTGR | 流量计 | 电磁式 | PN10 | 法兰 | DN450 | PTFE | 220V | Modbus | 一体式
131 | HMF-EM10F500H2MY | 34035.2723 | 34035.2723 | EM Flow DN500, 220V, F4, Mod, INTGR | 流量计 | 电磁式 | PN10 | 法兰 | DN500 | PTFE | 220V | Modbus | 一体式
132 | HMF-EM10F600H2MY | 54324.5918 | 54324.5918 | EM Flow DN600, 220V, F4, Mod, INTGR | 流量计 | 电磁式 | PN10 | 法兰 | DN600 | PTFE | 220V | Modbus | 一体式
133 | HMF-EM10F700H2MY | 87555.0442 | 87555.0442 | EM Flow DN700, 220V, F4, Mod, INTGR | 流量计 | 电磁式 | PN10 | 法兰 | DN700 | PTFE | 220V | Modbus | 一体式
134 | HMF-EM10F800H2MY | 100022.1082 | 100022.1082 | EM Flow DN800, 220V, F4, Mod, INTGR | 流量计 | 电磁式 | PN10 | 法兰 | DN800 | PTFE | 220V | Modbus | 一体式
135 | HMF-EM10F900H2MY | 130387.1631 | 130387.1631 | EM Flow DN900, 220V, F4, Mod, INTGR | 流量计 | 电磁式 | PN10 | 法兰 | DN900 | PTFE | 220V | Modbus | 一体式
136 | HMF-EM10FA00H2MY | 169552.3642 | 169552.3642 | EM Flow DN1000, 220V, F4, Mod, INTGR | 流量计 | 电磁式 | PN10 | 法兰 | DN1000 | PTFE | 220V | Modbus | 一体式
137 | HMF-EM10FB00H2MY | 187094.2469 | 187094.2469 | EM Flow DN1200, 220V, F4, Mod, INTGR | 流量计 | 电磁式 | PN10 | 法兰 | DN1200 | PTFE | 220V | Modbus | 一体式
138 | HMF-EM10FC00H2MY | 298777.5031 | 298777.5031 | EM Flow DN1400, 220V, F4, Mod, INTGR | 流量计 | 电磁式 | PN10 | 法兰 | DN1400 | PTFE | 220V | Modbus | 一体式
139 | HMF-EM10FD00H2MY | 431077.4963 | 431077.4963 | EM Flow DN1600, 220V, F4, Mod, INTGR | 流量计 | 电磁式 | PN10 | 法兰 | DN1600 | PTFE | 220V | Modbus | 一体式
140 | HMF-EM16F200H2MY | 13766.9143 | 13766.9143 | EM Flow DN200, 220V, F4, Mod, INTGR | 流量计 | 电磁式 | PN16 | 法兰 | DN200 | PTFE | 220V | Modbus | 一体式
141 | HMF-EM16F250H2MY | 17663.1543 | 17663.1543 | EM Flow DN250, 220V, F4, Mod, INTGR | 流量计 | 电磁式 | PN16 | 法兰 | DN250 | PTFE | 220V | Modbus | 一体式
142 | HMF-EM16F300H2MY | 24766.5603 | 24766.5603 | EM Flow DN300, 220V, F4, Mod, INTGR | 流量计 | 电磁式 | PN16 | 法兰 | DN300 | PTFE | 220V | Modbus | 一体式
143 | HMF-EM16F350H2MY | 31553.555 | 31553.555 | EM Flow DN350, 220V, F4, Mod, INTGR | 流量计 | 电磁式 | PN16 | 法兰 | DN350 | PTFE | 220V | Modbus | 一体式
144 | HMF-EM16F400H2MY | 35416.7086 | 35416.7086 | EM Flow DN400, 220V, F4, Mod, INTGR | 流量计 | 电磁式 | PN16 | 法兰 | DN400 | PTFE | 220V | Modbus | 一体式
145 | HMF-EM16F450H2MY | 41552.1227 | 41552.1227 | EM Flow DN450, 220V, F4, Mod, INTGR | 流量计 | 电磁式 | PN16 | 法兰 | DN450 | PTFE | 220V | Modbus | 一体式
146 | HMF-EM16F500H2MY | 43231.2349 | 43231.2349 | EM Flow DN500, 220V, F4, Mod, INTGR | 流量计 | 电磁式 | PN16 | 法兰 | DN500 | PTFE | 220V | Modbus | 一体式
147 | HMF-EM16F600H2MY | 63232.7886 | 63232.7886 | EM Flow DN600, 220V, F4, Mod, INTGR | 流量计 | 电磁式 | PN16 | 法兰 | DN600 | PTFE | 220V | Modbus | 一体式
148 | HMF-EM16F700H2MY | 93302.3711 | 93302.3711 | EM Flow DN700, 220V, F4, Mod, INTGR | 流量计 | 电磁式 | PN16 | 法兰 | DN700 | PTFE | 220V | Modbus | 一体式
149 | HMF-EM16F800H2MY | 105694.4596 | 105694.4596 | EM Flow DN800, 220V, F4, Mod, INTGR | 流量计 | 电磁式 | PN16 | 法兰 | DN800 | PTFE | 220V | Modbus | 一体式
150 | HMF-EM16F900H2MY | 137787.1376 | 137787.1376 | EM Flow DN900, 220V, F4, Mod, INTGR | 流量计 | 电磁式 | PN16 | 法兰 | DN900 | PTFE | 220V | Modbus | 一体式
151 | HMF-EM16FA00H2MY | 175866.3861 | 175866.3861 | EM Flow DN1000, 220V, F4, Mod, INTGR | 流量计 | 电磁式 | PN16 | 法兰 | DN1000 | PTFE | 220V | Modbus | 一体式
152 | HMF-EM16FB00H2MY | 231640.395 | 231640.395 | EM Flow DN1200, 220V, F4, Mod, INTGR | 流量计 | 电磁式 | PN16 | 法兰 | DN1200 | PTFE | 220V | Modbus | 一体式
153 | HMF-EM16FC00H2MY | 369915.105 | 369915.105 | EM Flow DN1400, 220V, F4, Mod, INTGR | 流量计 | 电磁式 | PN16 | 法兰 | DN1400 | PTFE | 220V | Modbus | 一体式
154 | HMF-EM16FD00H2MY | 533714.9895 | 533714.9895 | EM Flow DN1600, 220V, F4, Mod, INTGR | 流量计 | 电磁式 | PN16 | 法兰 | DN1600 | PTFE | 220V | Modbus | 一体式
155 | HMF-EM40F050N4MS | 9385.5879 | 9385.5879 | EM Flow DN50, 24V, CR, Mod, SPLIT | 流量计 | 电磁式 | PN40 | 法兰 | DN50 | 氯丁橡胶 | 24V | Modbus | 分体式
156 | HMF-EM40F065N4MS | 9517.877 | 9517.877 | EM Flow DN65, 24V, CR, Mod, SPLIT | 流量计 | 电磁式 | PN40 | 法兰 | DN65 | 氯丁橡胶 | 24V | Modbus | 分体式
157 | HMF-EM40F080N4MS | 9883.9179 | 9883.9179 | EM Flow DN80, 24V, CR, Mod, SPLIT | 流量计 | 电磁式 | PN40 | 法兰 | DN80 | 氯丁橡胶 | 24V | Modbus | 分体式
158 | HMF-EM16F100N4MS | 9975.414 | 9975.414 | EM Flow DN100, 24V, CR, Mod, SPLIT | 流量计 | 电磁式 | PN16 | 法兰 | DN100 | 氯丁橡胶 | 24V | Modbus | 分体式
159 | HMF-EM16F125N4MS | 10204.7475 | 10204.7475 | EM Flow DN125, 24V, CR, Mod, SPLIT | 流量计 | 电磁式 | PN16 | 法兰 | DN125 | 氯丁橡胶 | 24V | Modbus | 分体式
160 | HMF-EM16F150N4MS | 10783.5561 | 10783.5561 | EM Flow DN150, 24V, CR, Mod, SPLIT | 流量计 | 电磁式 | PN16 | 法兰 | DN150 | 氯丁橡胶 | 24V | Modbus | 分体式
161 | HMF-EM10F200N4MS | 12244.3636 | 12244.3636 | EM Flow DN200, 24V, CR, Mod, SPLIT | 流量计 | 电磁式 | PN10 | 法兰 | DN200 | 氯丁橡胶 | 24V | Modbus | 分体式
162 | HMF-EM10F250N4MS | 15122.9821 | 15122.9821 | EM Flow DN250, 24V, CR, Mod, SPLIT | 流量计 | 电磁式 | PN10 | 法兰 | DN250 | 氯丁橡胶 | 24V | Modbus | 分体式
163 | HMF-EM10F300N4MS | 17195.6959 | 17195.6959 | EM Flow DN300, 24V, CR, Mod, SPLIT | 流量计 | 电磁式 | PN10 | 法兰 | DN300 | 氯丁橡胶 | 24V | Modbus | 分体式
164 | HMF-EM10F350N4MS | 19822.9459 | 19822.9459 | EM Flow DN350, 24V, CR, Mod, SPLIT | 流量计 | 电磁式 | PN10 | 法兰 | DN350 | 氯丁橡胶 | 24V | Modbus | 分体式
165 | HMF-EM10F400N4MS | 22617.7862 | 22617.7862 | EM Flow DN400, 24V, CR, Mod, SPLIT | 流量计 | 电磁式 | PN10 | 法兰 | DN400 | 氯丁橡胶 | 24V | Modbus | 分体式
166 | HMF-EM10F450N4MS | 24477.7097 | 24477.7097 | EM Flow DN450, 24V, CR, Mod, SPLIT | 流量计 | 电磁式 | PN10 | 法兰 | DN450 | 氯丁橡胶 | 24V | Modbus | 分体式
167 | HMF-EM10F500N4MS | 27072.992 | 27072.992 | EM Flow DN500, 24V, CR, Mod, SPLIT | 流量计 | 电磁式 | PN10 | 法兰 | DN500 | 氯丁橡胶 | 24V | Modbus | 分体式
168 | HMF-EM10F600N4MS | 32689.1146 | 32689.1146 | EM Flow DN600, 24V, CR, Mod, SPLIT | 流量计 | 电磁式 | PN10 | 法兰 | DN600 | 氯丁橡胶 | 24V | Modbus | 分体式
169 | HMF-EM10F700N4MS | 51028.1106 | 51028.1106 | EM Flow DN700, 24V, CR, Mod, SPLIT | 流量计 | 电磁式 | PN10 | 法兰 | DN700 | 氯丁橡胶 | 24V | Modbus | 分体式
170 | HMF-EM10F800N4MS | 61442.3262 | 61442.3262 | EM Flow DN800, 24V, CR, Mod, SPLIT | 流量计 | 电磁式 | PN10 | 法兰 | DN800 | 氯丁橡胶 | 24V | Modbus | 分体式
171 | HMF-EM10F900N4MS | 75752.7818 | 75752.7818 | EM Flow DN900, 24V, CR, Mod, SPLIT | 流量计 | 电磁式 | PN10 | 法兰 | DN900 | 氯丁橡胶 | 24V | Modbus | 分体式
172 | HMF-EM10FA00N4MS | 92775.373 | 92775.373 | EM Flow DN1000, 24V, CR, Mod, SPLIT | 流量计 | 电磁式 | PN10 | 法兰 | DN1000 | 氯丁橡胶 | 24V | Modbus | 分体式
173 | HMF-EM10FB00N4MS | 108375.7575 | 108375.7575 | EM Flow DN1200, 24V, CR, Mod, SPLIT | 流量计 | 电磁式 | PN10 | 法兰 | DN1200 | 氯丁橡胶 | 24V | Modbus | 分体式
174 | HMF-EM10FC00N4MS | 196796.2461 | 196796.2461 | EM Flow DN1400, 24V, CR, Mod, SPLIT | 流量计 | 电磁式 | PN10 | 法兰 | DN1400 | 氯丁橡胶 | 24V | Modbus | 分体式
175 | HMF-EM10FD00N4MS | 290618.9935 | 290618.9935 | EM Flow DN1600, 24V, CR, Mod, SPLIT | 流量计 | 电磁式 | PN10 | 法兰 | DN1600 | 氯丁橡胶 | 24V | Modbus | 分体式
176 | HMF-EM16F200N4MS | 12574.0185 | 12574.0185 | EM Flow DN200, 24V, CR, Mod, SPLIT | 流量计 | 电磁式 | PN16 | 法兰 | DN200 | 氯丁橡胶 | 24V | Modbus | 分体式
177 | HMF-EM16F250N4MS | 16495.6044 | 16495.6044 | EM Flow DN250, 24V, CR, Mod, SPLIT | 流量计 | 电磁式 | PN16 | 法兰 | DN250 | 氯丁橡胶 | 24V | Modbus | 分体式
178 | HMF-EM16F300N4MS | 18721.5575 | 18721.5575 | EM Flow DN300, 24V, CR, Mod, SPLIT | 流量计 | 电磁式 | PN16 | 法兰 | DN300 | 氯丁橡胶 | 24V | Modbus | 分体式
179 | HMF-EM16F350N4MS | 24671.7533 | 24671.7533 | EM Flow DN350, 24V, CR, Mod, SPLIT | 流量计 | 电磁式 | PN16 | 法兰 | DN350 | 氯丁橡胶 | 24V | Modbus | 分体式
180 | HMF-EM16F400N4MS | 27913.1018 | 27913.1018 | EM Flow DN400, 24V, CR, Mod, SPLIT | 流量计 | 电磁式 | PN16 | 法兰 | DN400 | 氯丁橡胶 | 24V | Modbus | 分体式
181 | HMF-EM16F450N4MS | 30942.7674 | 30942.7674 | EM Flow DN450, 24V, CR, Mod, SPLIT | 流量计 | 电磁式 | PN16 | 法兰 | DN450 | 氯丁橡胶 | 24V | Modbus | 分体式
182 | HMF-EM16F500N4MS | 33248.0917 | 33248.0917 | EM Flow DN500, 24V, CR, Mod, SPLIT | 流量计 | 电磁式 | PN16 | 法兰 | DN500 | 氯丁橡胶 | 24V | Modbus | 分体式
183 | HMF-EM16F600N4MS | 39222.5486 | 39222.5486 | EM Flow DN600, 24V, CR, Mod, SPLIT | 流量计 | 电磁式 | PN16 | 法兰 | DN600 | 氯丁橡胶 | 24V | Modbus | 分体式
184 | HMF-EM16F700N4MS | 53932.0976 | 53932.0976 | EM Flow DN700, 24V, CR, Mod, SPLIT | 流量计 | 电磁式 | PN16 | 法兰 | DN700 | 氯丁橡胶 | 24V | Modbus | 分体式
185 | HMF-EM16F800N4MS | 66196.304 | 66196.304 | EM Flow DN800, 24V, CR, Mod, SPLIT | 流量计 | 电磁式 | PN16 | 法兰 | DN800 | 氯丁橡胶 | 24V | Modbus | 分体式
186 | HMF-EM16F900N4MS | 80150.6514 | 80150.6514 | EM Flow DN900, 24V, CR, Mod, SPLIT | 流量计 | 电磁式 | PN16 | 法兰 | DN900 | 氯丁橡胶 | 24V | Modbus | 分体式
187 | HMF-EM16FA00N4MS | 98545.8649 | 98545.8649 | EM Flow DN1000, 24V, CR, Mod, SPLIT | 流量计 | 电磁式 | PN16 | 法兰 | DN1000 | 氯丁橡胶 | 24V | Modbus | 分体式
188 | HMF-EM16FB00N4MS | 139340.187 | 139340.187 | EM Flow DN1200, 24V, CR, Mod, SPLIT | 流量计 | 电磁式 | PN16 | 法兰 | DN1200 | 氯丁橡胶 | 24V | Modbus | 分体式
189 | HMF-EM16FC00N4MS | 243652.521 | 243652.521 | EM Flow DN1400, 24V, CR, Mod, SPLIT | 流量计 | 电磁式 | PN16 | 法兰 | DN1400 | 氯丁橡胶 | 24V | Modbus | 分体式
190 | HMF-EM16FD00N4MS | 359814.4305 | 359814.4305 | EM Flow DN1600, 24V, CR, Mod, SPLIT | 流量计 | 电磁式 | PN16 | 法兰 | DN1600 | 氯丁橡胶 | 24V | Modbus | 分体式
191 | HMF-EM40F050N2MS | 9385.5879 | 9385.5879 | EM Flow DN50, 220V, CR, Mod, SPLIT | 流量计 | 电磁式 | PN40 | 法兰 | DN50 | 氯丁橡胶 | 220V | Modbus | 分体式
192 | HMF-EM40F065N2MS | 9517.877 | 9517.877 | EM Flow DN65, 220V, CR, Mod, SPLIT | 流量计 | 电磁式 | PN40 | 法兰 | DN65 | 氯丁橡胶 | 220V | Modbus | 分体式
193 | HMF-EM40F080N2MS | 9883.9179 | 9883.9179 | EM Flow DN80, 220V, CR, Mod, SPLIT | 流量计 | 电磁式 | PN40 | 法兰 | DN80 | 氯丁橡胶 | 220V | Modbus | 分体式
194 | HMF-EM16F100N2MS | 9975.414 | 9975.414 | EM Flow DN100, 220V, CR, Mod, SPLIT | 流量计 | 电磁式 | PN16 | 法兰 | DN100 | 氯丁橡胶 | 220V | Modbus | 分体式
195 | HMF-EM16F125N2MS | 10204.7475 | 10204.7475 | EM Flow DN125, 220V, CR, Mod, SPLIT | 流量计 | 电磁式 | PN16 | 法兰 | DN125 | 氯丁橡胶 | 220V | Modbus | 分体式
196 | HMF-EM16F150N2MS | 10783.5561 | 10783.5561 | EM Flow DN150, 220V, CR, Mod, SPLIT | 流量计 | 电磁式 | PN16 | 法兰 | DN150 | 氯丁橡胶 | 220V | Modbus | 分体式
197 | HMF-EM10F200N2MS | 12244.3636 | 12244.3636 | EM Flow DN200, 220V, CR, Mod, SPLIT | 流量计 | 电磁式 | PN10 | 法兰 | DN200 | 氯丁橡胶 | 220V | Modbus | 分体式
198 | HMF-EM10F250N2MS | 15122.9821 | 15122.9821 | EM Flow DN250, 220V, CR, Mod, SPLIT | 流量计 | 电磁式 | PN10 | 法兰 | DN250 | 氯丁橡胶 | 220V | Modbus | 分体式
199 | HMF-EM10F300N2MS | 17195.6959 | 17195.6959 | EM Flow DN300, 220V, CR, Mod, SPLIT | 流量计 | 电磁式 | PN10 | 法兰 | DN300 | 氯丁橡胶 | 220V | Modbus | 分体式
200 | HMF-EM10F350N2MS | 19822.9459 | 19822.9459 | EM Flow DN350, 220V, CR, Mod, SPLIT | 流量计 | 电磁式 | PN10 | 法兰 | DN350 | 氯丁橡胶 | 220V | Modbus | 分体式
201 | HMF-EM10F400N2MS | 22617.7862 | 22617.7862 | EM Flow DN400, 220V, CR, Mod, SPLIT | 流量计 | 电磁式 | PN10 | 法兰 | DN400 | 氯丁橡胶 | 220V | Modbus | 分体式
202 | HMF-EM10F450N2MS | 24477.7097 | 24477.7097 | EM Flow DN450, 220V, CR, Mod, SPLIT | 流量计 | 电磁式 | PN10 | 法兰 | DN450 | 氯丁橡胶 | 220V | Modbus | 分体式
203 | HMF-EM10F500N2MS | 27072.992 | 27072.992 | EM Flow DN500, 220V, CR, Mod, SPLIT | 流量计 | 电磁式 | PN10 | 法兰 | DN500 | 氯丁橡胶 | 220V | Modbus | 分体式
204 | HMF-EM10F600N2MS | 32689.1146 | 32689.1146 | EM Flow DN600, 220V, CR, Mod, SPLIT | 流量计 | 电磁式 | PN10 | 法兰 | DN600 | 氯丁橡胶 | 220V | Modbus | 分体式
205 | HMF-EM10F700N2MS | 51028.1106 | 51028.1106 | EM Flow DN700, 220V, CR, Mod, SPLIT | 流量计 | 电磁式 | PN10 | 法兰 | DN700 | 氯丁橡胶 | 220V | Modbus | 分体式
206 | HMF-EM10F800N2MS | 61442.3262 | 61442.3262 | EM Flow DN800, 220V, CR, Mod, SPLIT | 流量计 | 电磁式 | PN10 | 法兰 | DN800 | 氯丁橡胶 | 220V | Modbus | 分体式
207 | HMF-EM10F900N2MS | 75752.7818 | 75752.7818 | EM Flow DN900, 220V, CR, Mod, SPLIT | 流量计 | 电磁式 | PN10 | 法兰 | DN900 | 氯丁橡胶 | 220V | Modbus | 分体式
208 | HMF-EM10FA00N2MS | 92775.373 | 92775.373 | EM Flow DN1000, 220V, CR, Mod, SPLIT | 流量计 | 电磁式 | PN10 | 法兰 | DN1000 | 氯丁橡胶 | 220V | Modbus | 分体式
209 | HMF-EM10FB00N2MS | 108375.7575 | 108375.7575 | EM Flow DN1200, 220V, CR, Mod, SPLIT | 流量计 | 电磁式 | PN10 | 法兰 | DN1200 | 氯丁橡胶 | 220V | Modbus | 分体式
210 | HMF-EM10FC00N2MS | 196796.2461 | 196796.2461 | EM Flow DN1400, 220V, CR, Mod, SPLIT | 流量计 | 电磁式 | PN10 | 法兰 | DN1400 | 氯丁橡胶 | 220V | Modbus | 分体式
211 | HMF-EM10FD00N2MS | 290618.9935 | 290618.9935 | EM Flow DN1600, 220V, CR, Mod, SPLIT | 流量计 | 电磁式 | PN10 | 法兰 | DN1600 | 氯丁橡胶 | 220V | Modbus | 分体式
212 | HMF-EM16F200N2MS | 12574.0185 | 12574.0185 | EM Flow DN200, 220V, CR, Mod, SPLIT | 流量计 | 电磁式 | PN16 | 法兰 | DN200 | 氯丁橡胶 | 220V | Modbus | 分体式
213 | HMF-EM16F250N2MS | 16495.6044 | 16495.6044 | EM Flow DN250, 220V, CR, Mod, SPLIT | 流量计 | 电磁式 | PN16 | 法兰 | DN250 | 氯丁橡胶 | 220V | Modbus | 分体式
214 | HMF-EM16F300N2MS | 18721.5575 | 18721.5575 | EM Flow DN300, 220V, CR, Mod, SPLIT | 流量计 | 电磁式 | PN16 | 法兰 | DN300 | 氯丁橡胶 | 220V | Modbus | 分体式
215 | HMF-EM16F350N2MS | 24671.7533 | 24671.7533 | EM Flow DN350, 220V, CR, Mod, SPLIT | 流量计 | 电磁式 | PN16 | 法兰 | DN350 | 氯丁橡胶 | 220V | Modbus | 分体式
216 | HMF-EM16F400N2MS | 27913.1018 | 27913.1018 | EM Flow DN400, 220V, CR, Mod, SPLIT | 流量计 | 电磁式 | PN16 | 法兰 | DN400 | 氯丁橡胶 | 220V | Modbus | 分体式
217 | HMF-EM16F450N2MS | 30942.7674 | 30942.7674 | EM Flow DN450, 220V, CR, Mod, SPLIT | 流量计 | 电磁式 | PN16 | 法兰 | DN450 | 氯丁橡胶 | 220V | Modbus | 分体式
218 | HMF-EM16F500N2MS | 33248.0917 | 33248.0917 | EM Flow DN500, 220V, CR, Mod, SPLIT | 流量计 | 电磁式 | PN16 | 法兰 | DN500 | 氯丁橡胶 | 220V | Modbus | 分体式
219 | HMF-EM16F600N2MS | 39222.5486 | 39222.5486 | EM Flow DN600, 220V, CR, Mod, SPLIT | 流量计 | 电磁式 | PN16 | 法兰 | DN600 | 氯丁橡胶 | 220V | Modbus | 分体式
220 | HMF-EM16F700N2MS | 53932.0976 | 53932.0976 | EM Flow DN700, 220V, CR, Mod, SPLIT | 流量计 | 电磁式 | PN16 | 法兰 | DN700 | 氯丁橡胶 | 220V | Modbus | 分体式
221 | HMF-EM16F800N2MS | 66196.304 | 66196.304 | EM Flow DN800, 220V, CR, Mod, SPLIT | 流量计 | 电磁式 | PN16 | 法兰 | DN800 | 氯丁橡胶 | 220V | Modbus | 分体式
222 | HMF-EM16F900N2MS | 80150.6514 | 80150.6514 | EM Flow DN900, 220V, CR, Mod, SPLIT | 流量计 | 电磁式 | PN16 | 法兰 | DN900 | 氯丁橡胶 | 220V | Modbus | 分体式
223 | HMF-EM16FA00N2MS | 98545.8649 | 98545.8649 | EM Flow DN1000, 220V, CR, Mod, SPLIT | 流量计 | 电磁式 | PN16 | 法兰 | DN1000 | 氯丁橡胶 | 220V | Modbus | 分体式
224 | HMF-EM16FB00N2MS | 139340.187 | 139340.187 | EM Flow DN1200, 220V, CR, Mod, SPLIT | 流量计 | 电磁式 | PN16 | 法兰 | DN1200 | 氯丁橡胶 | 220V | Modbus | 分体式
225 | HMF-EM16FC00N2MS | 243652.521 | 243652.521 | EM Flow DN1400, 220V, CR, Mod, SPLIT | 流量计 | 电磁式 | PN16 | 法兰 | DN1400 | 氯丁橡胶 | 220V | Modbus | 分体式
226 | HMF-EM16FD00N2MS | 359814.4305 | 359814.4305 | EM Flow DN1600, 220V, CR, Mod, SPLIT | 流量计 | 电磁式 | PN16 | 法兰 | DN1600 | 氯丁橡胶 | 220V | Modbus | 分体式
227 | HMF-EM40F015H4MS | 8820.0003 | 8820.0003 | EM Flow DN15, 24V, F4, Mod, SPLIT | 流量计 | 电磁式 | PN40 | 法兰 | DN15 | PTFE | 24V | Modbus | 分体式
228 | HMF-EM40F020H4MS | 8935.7575 | 8935.7575 | EM Flow DN20, 24V, F4, Mod, SPLIT | 流量计 | 电磁式 | PN40 | 法兰 | DN20 | PTFE | 24V | Modbus | 分体式
229 | HMF-EM40F025H4MS | 9051.526 | 9051.526 | EM Flow DN25, 24V, F4, Mod, SPLIT | 流量计 | 电磁式 | PN40 | 法兰 | DN25 | PTFE | 24V | Modbus | 分体式
230 | HMF-EM40F032H4MS | 9167.2945 | 9167.2945 | EM Flow DN32, 24V, F4, Mod, SPLIT | 流量计 | 电磁式 | PN40 | 法兰 | DN32 | PTFE | 24V | Modbus | 分体式
231 | HMF-EM40F040H4MS | 9283.0404 | 9283.0404 | EM Flow DN40, 24V, F4, Mod, SPLIT | 流量计 | 电磁式 | PN40 | 法兰 | DN40 | PTFE | 24V | Modbus | 分体式
232 | HMF-EM40F050H4MS | 10324.9117 | 10324.9117 | EM Flow DN50, 24V, F4, Mod, SPLIT | 流量计 | 电磁式 | PN40 | 法兰 | DN50 | PTFE | 24V | Modbus | 分体式
233 | HMF-EM40F065H4MS | 10469.3483 | 10469.3483 | EM Flow DN65, 24V, F4, Mod, SPLIT | 流量计 | 电磁式 | PN40 | 法兰 | DN65 | PTFE | 24V | Modbus | 分体式
234 | HMF-EM40F080H4MS | 10871.7526 | 10871.7526 | EM Flow DN80, 24V, F4, Mod, SPLIT | 流量计 | 电磁式 | PN40 | 法兰 | DN80 | PTFE | 24V | Modbus | 分体式
235 | HMF-EM16F100H4MS | 10973.1814 | 10973.1814 | EM Flow DN100, 24V, F4, Mod, SPLIT | 流量计 | 电磁式 | PN16 | 法兰 | DN100 | PTFE | 24V | Modbus | 分体式
236 | HMF-EM16F125H4MS | 11224.5499 | 11224.5499 | EM Flow DN125, 24V, F4, Mod, SPLIT | 流量计 | 电磁式 | PN16 | 法兰 | DN125 | PTFE | 24V | Modbus | 分体式
237 | HMF-EM16F150H4MS | 11861.8021 | 11861.8021 | EM Flow DN150, 24V, F4, Mod, SPLIT | 流量计 | 电磁式 | PN16 | 法兰 | DN150 | PTFE | 24V | Modbus | 分体式
238 | HMF-EM10F200H4MS | 13468.1423 | 13468.1423 | EM Flow DN200, 24V, F4, Mod, SPLIT | 流量计 | 电磁式 | PN10 | 法兰 | DN200 | PTFE | 24V | Modbus | 分体式
239 | HMF-EM10F250H4MS | 16635.6227 | 16635.6227 | EM Flow DN250, 24V, F4, Mod, SPLIT | 流量计 | 电磁式 | PN10 | 法兰 | DN250 | PTFE | 24V | Modbus | 分体式
240 | HMF-EM10F300H4MS | 22698.2648 | 22698.2648 | EM Flow DN300, 24V, F4, Mod, SPLIT | 流量计 | 电磁式 | PN10 | 法兰 | DN300 | PTFE | 24V | Modbus | 分体式
241 | HMF-EM10F350H4MS | 26166.7433 | 26166.7433 | EM Flow DN350, 24V, F4, Mod, SPLIT | 流量计 | 电磁式 | PN10 | 法兰 | DN350 | PTFE | 24V | Modbus | 分体式
242 | HMF-EM10F400H4MS | 29855.6961 | 29855.6961 | EM Flow DN400, 24V, F4, Mod, SPLIT | 流量计 | 电磁式 | PN10 | 法兰 | DN400 | PTFE | 24V | Modbus | 分体式
243 | HMF-EM10F450H4MS | 32310.9714 | 32310.9714 | EM Flow DN450, 24V, F4, Mod, SPLIT | 流量计 | 电磁式 | PN10 | 法兰 | DN450 | PTFE | 24V | Modbus | 分体式
244 | HMF-EM10F500H4MS | 35736.4308 | 35736.4308 | EM Flow DN500, 24V, F4, Mod, SPLIT | 流量计 | 电磁式 | PN10 | 法兰 | DN500 | PTFE | 24V | Modbus | 分体式
245 | HMF-EM10F600H4MS | 57041.1457 | 57041.1457 | EM Flow DN600, 24V, F4, Mod, SPLIT | 流量计 | 电磁式 | PN10 | 法兰 | DN600 | PTFE | 24V | Modbus | 分体式
246 | HMF-EM10F700H4MS | 91933.071 | 91933.071 | EM Flow DN700, 24V, F4, Mod, SPLIT | 流量计 | 电磁式 | PN10 | 法兰 | DN700 | PTFE | 24V | Modbus | 分体式
247 | HMF-EM10F800H4MS | 105024.1549 | 105024.1549 | EM Flow DN800, 24V, F4, Mod, SPLIT | 流量计 | 电磁式 | PN10 | 法兰 | DN800 | PTFE | 24V | Modbus | 分体式
248 | HMF-EM10F900H4MS | 136906.2461 | 136906.2461 | EM Flow DN900, 24V, F4, Mod, SPLIT | 流量计 | 电磁式 | PN10 | 法兰 | DN900 | PTFE | 24V | Modbus | 分体式
249 | HMF-EM10FA00H4MS | 178029.4999 | 178029.4999 | EM Flow DN1000, 24V, F4, Mod, SPLIT | 流量计 | 电磁式 | PN10 | 法兰 | DN1000 | PTFE | 24V | Modbus | 分体式
250 | HMF-EM10FB00H4MS | 187094.2469 | 187094.2469 | EM Flow DN1200, 24V, F4, Mod, SPLIT | 流量计 | 电磁式 | PN10 | 法兰 | DN1200 | PTFE | 24V | Modbus | 分体式
251 | HMF-EM10FC00H4MS | 298777.5031 | 298777.5031 | EM Flow DN1400, 24V, F4, Mod, SPLIT | 流量计 | 电磁式 | PN10 | 法兰 | DN1400 | PTFE | 24V | Modbus | 分体式
252 | HMF-EM10FD00H4MS | 431077.4963 | 431077.4963 | EM Flow DN1600, 24V, F4, Mod, SPLIT | 流量计 | 电磁式 | PN10 | 法兰 | DN1600 | PTFE | 24V | Modbus | 分体式
253 | HMF-EM16F200H4MS | 14268.5552 | 14268.5552 | EM Flow DN200, 24V, F4, Mod, SPLIT | 流量计 | 电磁式 | PN16 | 法兰 | DN200 | PTFE | 24V | Modbus | 分体式
254 | HMF-EM16F250H4MS | 18806.4431 | 18806.4431 | EM Flow DN250, 24V, F4, Mod, SPLIT | 流量计 | 电磁式 | PN16 | 法兰 | DN250 | PTFE | 24V | Modbus | 分体式
255 | HMF-EM16F300H4MS | 25735.6596 | 25735.6596 | EM Flow DN300, 24V, F4, Mod, SPLIT | 流量计 | 电磁式 | PN16 | 法兰 | DN300 | PTFE | 24V | Modbus | 分体式
256 | HMF-EM16F350H4MS | 32728.8228 | 32728.8228 | EM Flow DN350, 24V, F4, Mod, SPLIT | 流量计 | 电磁式 | PN16 | 法兰 | DN350 | PTFE | 24V | Modbus | 分体式
257 | HMF-EM16F400H4MS | 37341.6749 | 37341.6749 | EM Flow DN400, 24V, F4, Mod, SPLIT | 流量计 | 电磁式 | PN16 | 法兰 | DN400 | PTFE | 24V | Modbus | 分体式
258 | HMF-EM16F450H4MS | 42689.8971 | 42689.8971 | EM Flow DN450, 24V, F4, Mod, SPLIT | 流量计 | 电磁式 | PN16 | 法兰 | DN450 | PTFE | 24V | Modbus | 分体式
259 | HMF-EM16F500H4MS | 45981.96 | 45981.96 | EM Flow DN500, 24V, F4, Mod, SPLIT | 流量计 | 电磁式 | PN16 | 法兰 | DN500 | PTFE | 24V | Modbus | 分体式
260 | HMF-EM16F600H4MS | 66101.497 | 66101.497 | EM Flow DN600, 24V, F4, Mod, SPLIT | 流量计 | 电磁式 | PN16 | 法兰 | DN600 | PTFE | 24V | Modbus | 分体式
261 | HMF-EM16F700H4MS | 97992.4022 | 97992.4022 | EM Flow DN700, 24V, F4, Mod, SPLIT | 流量计 | 电磁式 | PN16 | 法兰 | DN700 | PTFE | 24V | Modbus | 分体式
262 | HMF-EM16F800H4MS | 111009.6293 | 111009.6293 | EM Flow DN800, 24V, F4, Mod, SPLIT | 流量计 | 电磁式 | PN16 | 法兰 | DN800 | PTFE | 24V | Modbus | 分体式
263 | HMF-EM16F900H4MS | 141327.2694 | 141327.2694 | EM Flow DN900, 24V, F4, Mod, SPLIT | 流量计 | 电磁式 | PN16 | 法兰 | DN900 | PTFE | 24V | Modbus | 分体式
264 | HMF-EM16FA00H4MS | 186156.0192 | 186156.0192 | EM Flow DN1000, 24V, F4, Mod, SPLIT | 流量计 | 电磁式 | PN16 | 法兰 | DN1000 | PTFE | 24V | Modbus | 分体式
265 | HMF-EM16FB00H4MS | 231640.395 | 231640.395 | EM Flow DN1200, 24V, F4, Mod, SPLIT | 流量计 | 电磁式 | PN16 | 法兰 | DN1200 | PTFE | 24V | Modbus | 分体式
266 | HMF-EM16FC00H4MS | 369915.105 | 369915.105 | EM Flow DN1400, 24V, F4, Mod, SPLIT | 流量计 | 电磁式 | PN16 | 法兰 | DN1400 | PTFE | 24V | Modbus | 分体式
267 | HMF-EM16FD00H4MS | 533714.9895 | 533714.9895 | EM Flow DN1600, 24V, F4, Mod, SPLIT | 流量计 | 电磁式 | PN16 | 法兰 | DN1600 | PTFE | 24V | Modbus | 分体式
268 | HMF-EM40F015H2MS | 8820.0003 | 8820.0003 | EM Flow DN15, 220V, F4, Mod, SPLIT | 流量计 | 电磁式 | PN40 | 法兰 | DN15 | PTFE | 220V | Modbus | 分体式
269 | HMF-EM40F020H2MS | 8935.7575 | 8935.7575 | EM Flow DN20, 220V, F4, Mod, SPLIT | 流量计 | 电磁式 | PN40 | 法兰 | DN20 | PTFE | 220V | Modbus | 分体式
270 | HMF-EM40F025H2MS | 9051.526 | 9051.526 | EM Flow DN25, 220V, F4, Mod, SPLIT | 流量计 | 电磁式 | PN40 | 法兰 | DN25 | PTFE | 220V | Modbus | 分体式
271 | HMF-EM40F032H2MS | 9167.2945 | 9167.2945 | EM Flow DN32, 220V, F4, Mod, SPLIT | 流量计 | 电磁式 | PN40 | 法兰 | DN32 | PTFE | 220V | Modbus | 分体式
272 | HMF-EM40F040H2MS | 9283.0404 | 9283.0404 | EM Flow DN40, 220V, F4, Mod, SPLIT | 流量计 | 电磁式 | PN40 | 法兰 | DN40 | PTFE | 220V | Modbus | 分体式
273 | HMF-EM40F050H2MS | 10324.9117 | 10324.9117 | EM Flow DN50, 220V, F4, Mod, SPLIT | 流量计 | 电磁式 | PN40 | 法兰 | DN50 | PTFE | 220V | Modbus | 分体式
274 | HMF-EM40F065H2MS | 10469.3483 | 10469.3483 | EM Flow DN65, 220V, F4, Mod, SPLIT | 流量计 | 电磁式 | PN40 | 法兰 | DN65 | PTFE | 220V | Modbus | 分体式
275 | HMF-EM40F080H2MS | 10871.7526 | 10871.7526 | EM Flow DN80, 220V, F4, Mod, SPLIT | 流量计 | 电磁式 | PN40 | 法兰 | DN80 | PTFE | 220V | Modbus | 分体式
276 | HMF-EM16F100H2MS | 10973.1814 | 10973.1814 | EM Flow DN100, 220V, F4, Mod, SPLIT | 流量计 | 电磁式 | PN16 | 法兰 | DN100 | PTFE | 220V | Modbus | 分体式
277 | HMF-EM16F125H2MS | 11224.5499 | 11224.5499 | EM Flow DN125, 220V, F4, Mod, SPLIT | 流量计 | 电磁式 | PN16 | 法兰 | DN125 | PTFE | 220V | Modbus | 分体式
278 | HMF-EM16F150H2MS | 11861.8021 | 11861.8021 | EM Flow DN150, 220V, F4, Mod, SPLIT | 流量计 | 电磁式 | PN16 | 法兰 | DN150 | PTFE | 220V | Modbus | 分体式
279 | HMF-EM10F200H2MS | 13468.1423 | 13468.1423 | EM Flow DN200, 220V, F4, Mod, SPLIT | 流量计 | 电磁式 | PN10 | 法兰 | DN200 | PTFE | 220V | Modbus | 分体式
280 | HMF-EM10F250H2MS | 16635.6227 | 16635.6227 | EM Flow DN250, 220V, F4, Mod, SPLIT | 流量计 | 电磁式 | PN10 | 法兰 | DN250 | PTFE | 220V | Modbus | 分体式
281 | HMF-EM10F300H2MS | 22698.2648 | 22698.2648 | EM Flow DN300, 220V, F4, Mod, SPLIT | 流量计 | 电磁式 | PN10 | 法兰 | DN300 | PTFE | 220V | Modbus | 分体式
282 | HMF-EM10F350H2MS | 26166.7433 | 26166.7433 | EM Flow DN350, 220V, F4, Mod, SPLIT | 流量计 | 电磁式 | PN10 | 法兰 | DN350 | PTFE | 220V | Modbus | 分体式
283 | HMF-EM10F400H2MS | 29855.6961 | 29855.6961 | EM Flow DN400, 220V, F4, Mod, SPLIT | 流量计 | 电磁式 | PN10 | 法兰 | DN400 | PTFE | 220V | Modbus | 分体式
284 | HMF-EM10F450H2MS | 32310.9714 | 32310.9714 | EM Flow DN450, 220V, F4, Mod, SPLIT | 流量计 | 电磁式 | PN10 | 法兰 | DN450 | PTFE | 220V | Modbus | 分体式
285 | HMF-EM10F500H2MS | 35736.4308 | 35736.4308 | EM Flow DN500, 220V, F4, Mod, SPLIT | 流量计 | 电磁式 | PN10 | 法兰 | DN500 | PTFE | 220V | Modbus | 分体式
286 | HMF-EM10F600H2MS | 57041.1457 | 57041.1457 | EM Flow DN600, 220V, F4, Mod, SPLIT | 流量计 | 电磁式 | PN10 | 法兰 | DN600 | PTFE | 220V | Modbus | 分体式
287 | HMF-EM10F700H2MS | 91933.071 | 91933.071 | EM Flow DN700, 220V, F4, Mod, SPLIT | 流量计 | 电磁式 | PN10 | 法兰 | DN700 | PTFE | 220V | Modbus | 分体式
288 | HMF-EM10F800H2MS | 105024.1549 | 105024.1549 | EM Flow DN800, 220V, F4, Mod, SPLIT | 流量计 | 电磁式 | PN10 | 法兰 | DN800 | PTFE | 220V | Modbus | 分体式
289 | HMF-EM10F900H2MS | 136906.2461 | 136906.2461 | EM Flow DN900, 220V, F4, Mod, SPLIT | 流量计 | 电磁式 | PN10 | 法兰 | DN900 | PTFE | 220V | Modbus | 分体式
290 | HMF-EM10FA00H2MS | 178029.4999 | 178029.4999 | EM Flow DN1000, 220V, F4, Mod, SPLIT | 流量计 | 电磁式 | PN10 | 法兰 | DN1000 | PTFE | 220V | Modbus | 分体式
291 | HMF-EM10FB00H2MS | 187094.2469 | 187094.2469 | EM Flow DN1200, 220V, F4, Mod, SPLIT | 流量计 | 电磁式 | PN10 | 法兰 | DN1200 | PTFE | 220V | Modbus | 分体式
292 | HMF-EM10FC00H2MS | 298777.5031 | 298777.5031 | EM Flow DN1400, 220V, F4, Mod, SPLIT | 流量计 | 电磁式 | PN10 | 法兰 | DN1400 | PTFE | 220V | Modbus | 分体式
293 | HMF-EM10FD00H2MS | 431077.4963 | 431077.4963 | EM Flow DN1600, 220V, F4, Mod, SPLIT | 流量计 | 电磁式 | PN10 | 法兰 | DN1600 | PTFE | 220V | Modbus | 分体式
294 | HMF-EM16F200H2MS | 14268.5552 | 14268.5552 | EM Flow DN200, 220V, F4, Mod, SPLIT | 流量计 | 电磁式 | PN16 | 法兰 | DN200 | PTFE | 220V | Modbus | 分体式
295 | HMF-EM16F250H2MS | 18806.4431 | 18806.4431 | EM Flow DN250, 220V, F4, Mod, SPLIT | 流量计 | 电磁式 | PN16 | 法兰 | DN250 | PTFE | 220V | Modbus | 分体式
296 | HMF-EM16F300H2MS | 25735.6596 | 25735.6596 | EM Flow DN300, 220V, F4, Mod, SPLIT | 流量计 | 电磁式 | PN16 | 法兰 | DN300 | PTFE | 220V | Modbus | 分体式
297 | HMF-EM16F350H2MS | 32728.8228 | 32728.8228 | EM Flow DN350, 220V, F4, Mod, SPLIT | 流量计 | 电磁式 | PN16 | 法兰 | DN350 | PTFE | 220V | Modbus | 分体式
298 | HMF-EM16F400H2MS | 37341.6749 | 37341.6749 | EM Flow DN400, 220V, F4, Mod, SPLIT | 流量计 | 电磁式 | PN16 | 法兰 | DN400 | PTFE | 220V | Modbus | 分体式
299 | HMF-EM16F450H2MS | 42689.8971 | 42689.8971 | EM Flow DN450, 220V, F4, Mod, SPLIT | 流量计 | 电磁式 | PN16 | 法兰 | DN450 | PTFE | 220V | Modbus | 分体式
300 | HMF-EM16F500H2MS | 45981.96 | 45981.96 | EM Flow DN500, 220V, F4, Mod, SPLIT | 流量计 | 电磁式 | PN16 | 法兰 | DN500 | PTFE | 220V | Modbus | 分体式
301 | HMF-EM16F600H2MS | 66101.497 | 66101.497 | EM Flow DN600, 220V, F4, Mod, SPLIT | 流量计 | 电磁式 | PN16 | 法兰 | DN600 | PTFE | 220V | Modbus | 分体式
302 | HMF-EM16F700H2MS | 97992.4022 | 97992.4022 | EM Flow DN700, 220V, F4, Mod, SPLIT | 流量计 | 电磁式 | PN16 | 法兰 | DN700 | PTFE | 220V | Modbus | 分体式
303 | HMF-EM16F800H2MS | 111009.6293 | 111009.6293 | EM Flow DN800, 220V, F4, Mod, SPLIT | 流量计 | 电磁式 | PN16 | 法兰 | DN800 | PTFE | 220V | Modbus | 分体式
304 | HMF-EM16F900H2MS | 141327.2694 | 141327.2694 | EM Flow DN900, 220V, F4, Mod, SPLIT | 流量计 | 电磁式 | PN16 | 法兰 | DN900 | PTFE | 220V | Modbus | 分体式
305 | HMF-EM16FA00H2MS | 186156.0192 | 186156.0192 | EM Flow DN1000, 220V, F4, Mod, SPLIT | 流量计 | 电磁式 | PN16 | 法兰 | DN1000 | PTFE | 220V | Modbus | 分体式
306 | HMF-EM16FB00H2MS | 231640.395 | 231640.395 | EM Flow DN1200, 220V, F4, Mod, SPLIT | 流量计 | 电磁式 | PN16 | 法兰 | DN1200 | PTFE | 220V | Modbus | 分体式
307 | HMF-EM16FC00H2MS | 369915.105 | 369915.105 | EM Flow DN1400, 220V, F4, Mod, SPLIT | 流量计 | 电磁式 | PN16 | 法兰 | DN1400 | PTFE | 220V | Modbus | 分体式
308 | HMF-EM16FD00H2MS | 533714.9895 | 533714.9895 | EM Flow DN1600, 220V, F4, Mod, SPLIT | 流量计 | 电磁式 | PN16 | 法兰 | DN16000 | PTFE | 220V | Modbus | 分体式
309 | HME-EM40F050N4MY | 10115.4323 | 10115.4323 | EM ENERGY DN50, 24V, CR, Mod, INTGR | 能量表 | 电磁式 | PN40 | 法兰 | DN50 | 氯丁橡胶 | 24V | Modbus | 一体式
310 | HME-EM40F065N4MY | 10388.8471 | 10388.8471 | EM ENERGY DN65, 24V, CR, Mod, INTGR | 能量表 | 电磁式 | PN40 | 法兰 | DN65 | 氯丁橡胶 | 24V | Modbus | 一体式
311 | HME-EM40F080N4MY | 11051.4678 | 11051.4678 | EM ENERGY DN80, 24V, CR, Mod, INTGR | 能量表 | 电磁式 | PN40 | 法兰 | DN80 | 氯丁橡胶 | 24V | Modbus | 一体式
312 | HME-EM16F100N4MY | 11485.8398 | 11485.8398 | EM ENERGY DN100, 24V, CR, Mod, INTGR | 能量表 | 电磁式 | PN16 | 法兰 | DN100 | 氯丁橡胶 | 24V | Modbus | 一体式
313 | HME-EM16F125N4MY | 11714.0659 | 11714.0659 | EM ENERGY DN125, 24V, CR, Mod, INTGR | 能量表 | 电磁式 | PN16 | 法兰 | DN125 | 氯丁橡胶 | 24V | Modbus | 一体式
314 | HME-EM16F150N4MY | 12555.2718 | 12555.2718 | EM ENERGY DN150, 24V, CR, Mod, INTGR | 能量表 | 电磁式 | PN16 | 法兰 | DN150 | 氯丁橡胶 | 24V | Modbus | 一体式
315 | HME-EM10F200N4MY | 14076.7151 | 14076.7151 | EM ENERGY DN200, 24V, CR, Mod, INTGR | 能量表 | 电磁式 | PN10 | 法兰 | DN200 | 氯丁橡胶 | 24V | Modbus | 一体式
316 | HME-EM10F250N4MY | 16730.4297 | 16730.4297 | EM ENERGY DN250, 24V, CR, Mod, INTGR | 能量表 | 电磁式 | PN10 | 法兰 | DN250 | 氯丁橡胶 | 24V | Modbus | 一体式
317 | HME-EM10F300N4MY | 19685.1424 | 19685.1424 | EM ENERGY DN300, 24V, CR, Mod, INTGR | 能量表 | 电磁式 | PN10 | 法兰 | DN300 | 氯丁橡胶 | 24V | Modbus | 一体式
318 | HME-EM10F350N4MY | 21505.3577 | 21505.3577 | EM ENERGY DN350, 24V, CR, Mod, INTGR | 能量表 | 电磁式 | PN10 | 法兰 | DN350 | 氯丁橡胶 | 24V | Modbus | 一体式
319 | HME-EM10F400N4MY | 24355.3307 | 24355.3307 | EM ENERGY DN400, 24V, CR, Mod, INTGR | 能量表 | 电磁式 | PN10 | 法兰 | DN400 | 氯丁橡胶 | 24V | Modbus | 一体式
320 | HME-EM10F450N4MY | 26390.5511 | 26390.5511 | EM ENERGY DN450, 24V, CR, Mod, INTGR | 能量表 | 电磁式 | PN10 | 法兰 | DN450 | 氯丁橡胶 | 24V | Modbus | 一体式
321 | HME-EM10F500N4MY | 30492.9483 | 30492.9483 | EM ENERGY DN500, 24V, CR, Mod, INTGR | 能量表 | 电磁式 | PN10 | 法兰 | DN500 | 氯丁橡胶 | 24V | Modbus | 一体式
322 | HME-EM10F600N4MY | 36523.6114 | 36523.6114 | EM ENERGY DN600, 24V, CR, Mod, INTGR | 能量表 | 电磁式 | PN10 | 法兰 | DN600 | 氯丁橡胶 | 24V | Modbus | 一体式
323 | HME-EM10F700N4MY | 50449.2907 | 50449.2907 | EM ENERGY DN700, 24V, CR, Mod, INTGR | 能量表 | 电磁式 | PN10 | 法兰 | DN700 | 氯丁橡胶 | 24V | Modbus | 一体式
324 | HME-EM10F800N4MY | 60745.5456 | 60745.5456 | EM ENERGY DN800, 24V, CR, Mod, INTGR | 能量表 | 电磁式 | PN10 | 法兰 | DN800 | 氯丁橡胶 | 24V | Modbus | 一体式
325 | HME-EM10F900N4MY | 74893.9366 | 74893.9366 | EM ENERGY DN900, 24V, CR, Mod, INTGR | 能量表 | 电磁式 | PN10 | 法兰 | DN900 | 氯丁橡胶 | 24V | Modbus | 一体式
326 | HME-EM10FA00N4MY | 96309.9904 | 96309.9904 | EM ENERGY DN1000, 24V, CR, Mod, INTGR | 能量表 | 电磁式 | PN10 | 法兰 | DN1000 | 氯丁橡胶 | 24V | Modbus | 一体式
327 | HME-EM16F200N4MY | 15351.2082 | 15351.2082 | EM ENERGY DN200, 24V, CR, Mod, INTGR | 能量表 | 电磁式 | PN16 | 法兰 | DN200 | 氯丁橡胶 | 24V | Modbus | 一体式
328 | HME-EM16F250N4MY | 18054.5411 | 18054.5411 | EM ENERGY DN250, 24V, CR, Mod, INTGR | 能量表 | 电磁式 | PN16 | 法兰 | DN250 | 氯丁橡胶 | 24V | Modbus | 一体式
329 | HME-EM16F300N4MY | 21147.046 | 21147.046 | EM ENERGY DN300, 24V, CR, Mod, INTGR | 能量表 | 电磁式 | PN16 | 法兰 | DN300 | 氯丁橡胶 | 24V | Modbus | 一体式
330 | HME-EM16F350N4MY | 23789.7431 | 23789.7431 | EM ENERGY DN350, 24V, CR, Mod, INTGR | 能量表 | 电磁式 | PN16 | 法兰 | DN350 | 氯丁橡胶 | 24V | Modbus | 一体式
331 | HME-EM16F400N4MY | 27624.2399 | 27624.2399 | EM ENERGY DN400, 24V, CR, Mod, INTGR | 能量表 | 电磁式 | PN16 | 法兰 | DN400 | 氯丁橡胶 | 24V | Modbus | 一体式
332 | HME-EM16F450N4MY | 31285.6433 | 31285.6433 | EM ENERGY DN450, 24V, CR, Mod, INTGR | 能量表 | 电磁式 | PN16 | 法兰 | DN450 | 氯丁橡胶 | 24V | Modbus | 一体式
333 | HME-EM16F500N4MY | 37039.592 | 37039.592 | EM ENERGY DN500, 24V, CR, Mod, INTGR | 能量表 | 电磁式 | PN16 | 法兰 | DN500 | 氯丁橡胶 | 24V | Modbus | 一体式
334 | HME-EM16F600N4MY | 42224.6535 | 42224.6535 | EM ENERGY DN600, 24V, CR, Mod, INTGR | 能量表 | 电磁式 | PN16 | 法兰 | DN600 | 氯丁橡胶 | 24V | Modbus | 一体式
335 | HME-EM16F700N4MY | 55199.9689 | 55199.9689 | EM ENERGY DN700, 24V, CR, Mod, INTGR | 能量表 | 电磁式 | PN16 | 法兰 | DN700 | 氯丁橡胶 | 24V | Modbus | 一体式
336 | HME-EM16F800N4MY | 67002.2313 | 67002.2313 | EM ENERGY DN800, 24V, CR, Mod, INTGR | 能量表 | 电磁式 | PN16 | 法兰 | DN800 | 氯丁橡胶 | 24V | Modbus | 一体式
337 | HME-EM16F900N4MY | 81072.3359 | 81072.3359 | EM ENERGY DN900, 24V, CR, Mod, INTGR | 能量表 | 电磁式 | PN16 | 法兰 | DN900 | 氯丁橡胶 | 24V | Modbus | 一体式
338 | HME-EM16FA00N4MY | 106685.6165 | 106685.6165 | EM ENERGY DN1000, 24V, CR, Mod, INTGR | 能量表 | 电磁式 | PN16 | 法兰 | DN1000 | 氯丁橡胶 | 24V | Modbus | 一体式
| HME-EM16FB00N4MY | 142380 | 142380 | EM ENERGY DN1200, 24V, CR, Mod, INTGR | 能量表 | 电磁式 | PN16 | 法兰 | DN1200 | 氯丁橡胶 | 24V | Modbus | 一体式
339 | HME-EM40F050N2MY | 10115.4323 | 10115.4323 | EM ENERGY DN50, 220V, CR, Mod, INTGR | 能量表 | 电磁式 | PN40 | 法兰 | DN50 | 氯丁橡胶 | 220V | Modbus | 一体式
340 | HME-EM40F065N2MY | 10388.8471 | 10388.8471 | EM ENERGY DN65, 220V, CR, Mod, INTGR | 能量表 | 电磁式 | PN40 | 法兰 | DN65 | 氯丁橡胶 | 220V | Modbus | 一体式
341 | HME-EM40F080N2MY | 11051.4678 | 11051.4678 | EM ENERGY DN80, 220V, CR, Mod, INTGR | 能量表 | 电磁式 | PN40 | 法兰 | DN80 | 氯丁橡胶 | 220V | Modbus | 一体式
342 | HME-EM16F100N2MY | 11485.8398 | 11485.8398 | EM ENERGY DN100, 220V, CR, Mod, INTGR | 能量表 | 电磁式 | PN16 | 法兰 | DN100 | 氯丁橡胶 | 220V | Modbus | 一体式
343 | HME-EM16F125N2MY | 11714.0659 | 11714.0659 | EM ENERGY DN125, 220V, CR, Mod, INTGR | 能量表 | 电磁式 | PN16 | 法兰 | DN125 | 氯丁橡胶 | 220V | Modbus | 一体式
344 | HME-EM16F150N2MY | 12555.2718 | 12555.2718 | EM ENERGY DN150, 220V, CR, Mod, INTGR | 能量表 | 电磁式 | PN16 | 法兰 | DN150 | 氯丁橡胶 | 220V | Modbus | 一体式
345 | HME-EM10F200N2MY | 14076.7151 | 14076.7151 | EM ENERGY DN200, 220V, CR, Mod, INTGR | 能量表 | 电磁式 | PN10 | 法兰 | DN200 | 氯丁橡胶 | 220V | Modbus | 一体式
346 | HME-EM10F250N2MY | 16730.4297 | 16730.4297 | EM ENERGY DN250, 220V, CR, Mod, INTGR | 能量表 | 电磁式 | PN10 | 法兰 | DN250 | 氯丁橡胶 | 220V | Modbus | 一体式
347 | HME-EM10F300N2MY | 19685.1424 | 19685.1424 | EM ENERGY DN300, 220V, CR, Mod, INTGR | 能量表 | 电磁式 | PN10 | 法兰 | DN300 | 氯丁橡胶 | 220V | Modbus | 一体式
348 | HME-EM10F350N2MY | 21505.3577 | 21505.3577 | EM ENERGY DN350, 220V, CR, Mod, INTGR | 能量表 | 电磁式 | PN10 | 法兰 | DN350 | 氯丁橡胶 | 220V | Modbus | 一体式
349 | HME-EM10F400N2MY | 24355.3307 | 24355.3307 | EM ENERGY DN400, 220V, CR, Mod, INTGR | 能量表 | 电磁式 | PN10 | 法兰 | DN400 | 氯丁橡胶 | 220V | Modbus | 一体式
350 | HME-EM10F450N2MY | 26390.5511 | 26390.5511 | EM ENERGY DN450, 220V, CR, Mod, INTGR | 能量表 | 电磁式 | PN10 | 法兰 | DN450 | 氯丁橡胶 | 220V | Modbus | 一体式
351 | HME-EM10F500N2MY | 30492.9483 | 30492.9483 | EM ENERGY DN500, 220V, CR, Mod, INTGR | 能量表 | 电磁式 | PN10 | 法兰 | DN500 | 氯丁橡胶 | 220V | Modbus | 一体式
352 | HME-EM10F600N2MY | 36523.6114 | 36523.6114 | EM ENERGY DN600, 220V, CR, Mod, INTGR | 能量表 | 电磁式 | PN10 | 法兰 | DN600 | 氯丁橡胶 | 220V | Modbus | 一体式
353 | HME-EM10F700N2MY | 50449.2907 | 50449.2907 | EM ENERGY DN700, 220V, CR, Mod, INTGR | 能量表 | 电磁式 | PN10 | 法兰 | DN700 | 氯丁橡胶 | 220V | Modbus | 一体式
354 | HME-EM10F800N2MY | 60745.5456 | 60745.5456 | EM ENERGY DN800, 220V, CR, Mod, INTGR | 能量表 | 电磁式 | PN10 | 法兰 | DN800 | 氯丁橡胶 | 220V | Modbus | 一体式
355 | HME-EM10F900N2MY | 74893.9366 | 74893.9366 | EM ENERGY DN900, 220V, CR, Mod, INTGR | 能量表 | 电磁式 | PN10 | 法兰 | DN900 | 氯丁橡胶 | 220V | Modbus | 一体式
356 | HME-EM10FA00N2MY | 96309.9904 | 96309.9904 | EM ENERGY DN1000, 220V, CR, Mod, INTGR | 能量表 | 电磁式 | PN10 | 法兰 | DN1000 | 氯丁橡胶 | 220V | Modbus | 一体式
357 | HME-EM16F200N2MY | 15351.2082 | 15351.2082 | EM ENERGY DN200, 220V, CR, Mod, INTGR | 能量表 | 电磁式 | PN16 | 法兰 | DN200 | 氯丁橡胶 | 220V | Modbus | 一体式
358 | HME-EM16F250N2MY | 18054.5411 | 18054.5411 | EM ENERGY DN250, 220V, CR, Mod, INTGR | 能量表 | 电磁式 | PN16 | 法兰 | DN250 | 氯丁橡胶 | 220V | Modbus | 一体式
359 | HME-EM16F300N2MY | 21147.046 | 21147.046 | EM ENERGY DN300, 220V, CR, Mod, INTGR | 能量表 | 电磁式 | PN16 | 法兰 | DN300 | 氯丁橡胶 | 220V | Modbus | 一体式
360 | HME-EM16F350N2MY | 23789.7431 | 23789.7431 | EM ENERGY DN350, 220V, CR, Mod, INTGR | 能量表 | 电磁式 | PN16 | 法兰 | DN350 | 氯丁橡胶 | 220V | Modbus | 一体式
361 | HME-EM16F400N2MY | 27624.2399 | 27624.2399 | EM ENERGY DN400, 220V, CR, Mod, INTGR | 能量表 | 电磁式 | PN16 | 法兰 | DN400 | 氯丁橡胶 | 220V | Modbus | 一体式
362 | HME-EM16F450N2MY | 31285.6433 | 31285.6433 | EM ENERGY DN450, 220V, CR, Mod, INTGR | 能量表 | 电磁式 | PN16 | 法兰 | DN450 | 氯丁橡胶 | 220V | Modbus | 一体式
363 | HME-EM16F500N2MY | 37039.592 | 37039.592 | EM ENERGY DN500, 220V, CR, Mod, INTGR | 能量表 | 电磁式 | PN16 | 法兰 | DN500 | 氯丁橡胶 | 220V | Modbus | 一体式
364 | HME-EM16F600N2MY | 42224.6535 | 42224.6535 | EM ENERGY DN600, 220V, CR, Mod, INTGR | 能量表 | 电磁式 | PN16 | 法兰 | DN600 | 氯丁橡胶 | 220V | Modbus | 一体式
365 | HME-EM16F700N2MY | 55199.9689 | 55199.9689 | EM ENERGY DN700, 220V, CR, Mod, INTGR | 能量表 | 电磁式 | PN16 | 法兰 | DN700 | 氯丁橡胶 | 220V | Modbus | 一体式
366 | HME-EM16F800N2MY | 67002.2313 | 67002.2313 | EM ENERGY DN800, 220V, CR, Mod, INTGR | 能量表 | 电磁式 | PN16 | 法兰 | DN800 | 氯丁橡胶 | 220V | Modbus | 一体式
367 | HME-EM16F900N2MY | 81072.3359 | 81072.3359 | EM ENERGY DN900, 220V, CR, Mod, INTGR | 能量表 | 电磁式 | PN16 | 法兰 | DN900 | 氯丁橡胶 | 220V | Modbus | 一体式
368 | HME-EM16FA00N2MY | 106685.6165 | 106685.6165 | EM ENERGY DN1000, 220V, CR, Mod, INTGR | 能量表 | 电磁式 | PN16 | 法兰 | DN1000 | 氯丁橡胶 | 220V | Modbus | 一体式
| HME-EM16FB00N2MY | 142380 | 142380
369 | HME-EM40F025H4MY | 10529.9728 | 10529.9728 | EM ENERGY DN25, 24V, F4, Mod, INTGR | 能量表 | 电磁式 | PN40 | 法兰 | DN25 | PTFE | 24V | Modbus | 一体式
370 | HME-EM40F032H4MY | 10640.2269 | 10640.2269 | EM ENERGY DN32, 24V, F4, Mod, INTGR | 能量表 | 电磁式 | PN40 | 法兰 | DN32 | PTFE | 24V | Modbus | 一体式
371 | HME-EM40F040H4MY | 10750.4697 | 10750.4697 | EM ENERGY DN40, 24V, F4, Mod, INTGR | 能量表 | 电磁式 | PN40 | 法兰 | DN40 | PTFE | 24V | Modbus | 一体式
372 | HME-EM40F050H4MY | 11632.4799 | 11632.4799 | EM ENERGY DN50, 24V, F4, Mod, INTGR | 能量表 | 电磁式 | PN40 | 法兰 | DN50 | PTFE | 24V | Modbus | 一体式
373 | HME-EM40F065H4MY | 11946.6877 | 11946.6877 | EM ENERGY DN65, 24V, F4, Mod, INTGR | 能量表 | 电磁式 | PN40 | 法兰 | DN65 | PTFE | 24V | Modbus | 一体式
374 | HME-EM40F080H4MY | 12709.6185 | 12709.6185 | EM ENERGY DN80, 24V, F4, Mod, INTGR | 能量表 | 电磁式 | PN40 | 法兰 | DN80 | PTFE | 24V | Modbus | 一体式
375 | HME-EM16F100H4MY | 13209.0559 | 13209.0559 | EM ENERGY DN100, 24V, F4, Mod, INTGR | 能量表 | 电磁式 | PN16 | 法兰 | DN100 | PTFE | 24V | Modbus | 一体式
376 | HME-EM16F125H4MY | 13471.4532 | 13471.4532 | EM ENERGY DN125, 24V, F4, Mod, INTGR | 能量表 | 电磁式 | PN16 | 法兰 | DN125 | PTFE | 24V | Modbus | 一体式
377 | HME-EM16F150H4MY | 14438.3377 | 14438.3377 | EM ENERGY DN150, 24V, F4, Mod, INTGR | 能量表 | 电磁式 | PN16 | 法兰 | DN150 | PTFE | 24V | Modbus | 一体式
378 | HME-EM10F200H4MY | 16188.0184 | 16188.0184 | EM ENERGY DN200, 24V, F4, Mod, INTGR | 能量表 | 电磁式 | PN10 | 法兰 | DN200 | PTFE | 24V | Modbus | 一体式
379 | HME-EM10F250H4MY | 19239.7303 | 19239.7303 | EM ENERGY DN250, 24V, F4, Mod, INTGR | 能量表 | 电磁式 | PN10 | 法兰 | DN250 | PTFE | 24V | Modbus | 一体式
380 | HME-EM10F300H4MY | 22637.6403 | 22637.6403 | EM ENERGY DN300, 24V, F4, Mod, INTGR | 能量表 | 电磁式 | PN10 | 法兰 | DN300 | PTFE | 24V | Modbus | 一体式
381 | HME-EM10F350H4MY | 25833.7888 | 25833.7888 | EM ENERGY DN350, 24V, F4, Mod, INTGR | 能量表 | 电磁式 | PN10 | 法兰 | DN350 | PTFE | 24V | Modbus | 一体式
382 | HME-EM10F400H4MY | 30214.0078 | 30214.0078 | EM ENERGY DN400, 24V, F4, Mod, INTGR | 能量表 | 电磁式 | PN10 | 法兰 | DN400 | PTFE | 24V | Modbus | 一体式
383 | HME-EM10F450H4MY | 36964.6278 | 36964.6278 | EM ENERGY DN450, 24V, F4, Mod, INTGR | 能量表 | 电磁式 | PN10 | 法兰 | DN450 | PTFE | 24V | Modbus | 一体式
384 | HME-EM10F500H4MY | 43887.2225 | 43887.2225 | EM ENERGY DN500, 24V, F4, Mod, INTGR | 能量表 | 电磁式 | PN10 | 法兰 | DN500 | PTFE | 24V | Modbus | 一体式
385 | HME-EM10F600H4MY | 49719.435 | 49719.435 | EM ENERGY DN600, 24V, F4, Mod, INTGR | 能量表 | 电磁式 | PN10 | 法兰 | DN600 | PTFE | 24V | Modbus | 一体式
386 | HME-EM10F700H4MY | 60830.4425 | 60830.4425 | EM ENERGY DN700, 24V, F4, Mod, INTGR | 能量表 | 电磁式 | PN10 | 法兰 | DN700 | PTFE | 24V | Modbus | 一体式
387 | HME-EM10F800H4MY | 96330.9406 | 96330.9406 | EM ENERGY DN800, 24V, F4, Mod, INTGR | 能量表 | 电磁式 | PN10 | 法兰 | DN800 | PTFE | 24V | Modbus | 一体式
388 | HME-EM10F900H4MY | 131169.9367 | 131169.9367 | EM ENERGY DN900, 24V, F4, Mod, INTGR | 能量表 | 电磁式 | PN10 | 法兰 | DN900 | PTFE | 24V | Modbus | 一体式
389 | HME-EM10FA00H4MY | 164796.1942 | 164796.1942 | EM ENERGY DN1000, 24V, F4, Mod, INTGR | 能量表 | 电磁式 | PN10 | 法兰 | DN1000 | PTFE | 24V | Modbus | 一体式
390 | HME-EM16F200H4MY | 16762.4087 | 16762.4087 | EM ENERGY DN200, 24V, F4, Mod, INTGR | 能量表 | 电磁式 | PN16 | 法兰 | DN200 | PTFE | 24V | Modbus | 一体式
391 | HME-EM16F250H4MY | 20840.5561 | 20840.5561 | EM ENERGY DN250, 24V, F4, Mod, INTGR | 能量表 | 电磁式 | PN16 | 法兰 | DN250 | PTFE | 24V | Modbus | 一体式
392 | HME-EM16F300H4MY | 25049.8965 | 25049.8965 | EM ENERGY DN300, 24V, F4, Mod, INTGR | 能量表 | 电磁式 | PN16 | 法兰 | DN300 | PTFE | 24V | Modbus | 一体式
393 | HME-EM16F350H4MY | 29773.014 | 29773.014 | EM ENERGY DN350, 24V, F4, Mod, INTGR | 能量表 | 电磁式 | PN16 | 法兰 | DN350 | PTFE | 24V | Modbus | 一体式
394 | HME-EM16F400H4MY | 35091.472 | 35091.472 | EM ENERGY DN400, 24V, F4, Mod, INTGR | 能量表 | 电磁式 | PN16 | 法兰 | DN400 | PTFE | 24V | Modbus | 一体式
395 | HME-EM16F450H4MY | 44684.3245 | 44684.3245 | EM ENERGY DN450, 24V, F4, Mod, INTGR | 能量表 | 电磁式 | PN16 | 法兰 | DN450 | PTFE | 24V | Modbus | 一体式
396 | HME-EM16F500H4MY | 51508.8013 | 51508.8013 | EM ENERGY DN500, 24V, F4, Mod, INTGR | 能量表 | 电磁式 | PN16 | 法兰 | DN500 | PTFE | 24V | Modbus | 一体式
397 | HME-EM16F600H4MY | 58261.6135 | 58261.6135 | EM ENERGY DN600, 24V, F4, Mod, INTGR | 能量表 | 电磁式 | PN16 | 法兰 | DN600 | PTFE | 24V | Modbus | 一体式
398 | HME-EM16F700H4MY | 65673.7242 | 65673.7242 | EM ENERGY DN700, 24V, F4, Mod, INTGR | 能量表 | 电磁式 | PN16 | 法兰 | DN700 | PTFE | 24V | Modbus | 一体式
399 | HME-EM16F800H4MY | 107629.3586 | 107629.3586 | EM ENERGY DN800, 24V, F4, Mod, INTGR | 能量表 | 电磁式 | PN16 | 法兰 | DN800 | PTFE | 24V | Modbus | 一体式
400 | HME-EM16F900H4MY | 142686.6481 | 142686.6481 | EM ENERGY DN900, 24V, F4, Mod, INTGR | 能量表 | 电磁式 | PN16 | 法兰 | DN900 | PTFE | 24V | Modbus | 一体式
401 | HME-EM16FA00H4MY | 178152.975 | 178152.975 | EM ENERGY DN1000, 24V, F4, Mod, INTGR | 能量表 | 电磁式 | PN16 | 法兰 | DN1000 | PTFE | 24V | Modbus | 一体式
402 | HME-EM40F025H2MY | 10529.9728 | 10529.9728 | EM ENERGY DN25, 220V, F4, Mod, INTGR | 能量表 | 电磁式 | PN40 | 法兰 | DN25 | PTFE | 220V | Modbus | 一体式
403 | HME-EM40F032H2MY | 10640.2269 | 10640.2269 | EM ENERGY DN32, 220V, F4, Mod, INTGR | 能量表 | 电磁式 | PN40 | 法兰 | DN32 | PTFE | 220V | Modbus | 一体式
404 | HME-EM40F040H2MY | 10750.4697 | 10750.4697 | EM ENERGY DN40, 220V, F4, Mod, INTGR | 能量表 | 电磁式 | PN40 | 法兰 | DN40 | PTFE | 220V | Modbus | 一体式
405 | HME-EM40F050H2MY | 11632.4799 | 11632.4799 | EM ENERGY DN50, 220V, F4, Mod, INTGR | 能量表 | 电磁式 | PN40 | 法兰 | DN50 | PTFE | 220V | Modbus | 一体式
406 | HME-EM40F065H2MY | 11946.6877 | 11946.6877 | EM ENERGY DN65, 220V, F4, Mod, INTGR | 能量表 | 电磁式 | PN40 | 法兰 | DN65 | PTFE | 220V | Modbus | 一体式
407 | HME-EM40F080H2MY | 12709.6185 | 12709.6185 | EM ENERGY DN80, 220V, F4, Mod, INTGR | 能量表 | 电磁式 | PN40 | 法兰 | DN80 | PTFE | 220V | Modbus | 一体式
408 | HME-EM16F100H2MY | 13209.0559 | 13209.0559 | EM ENERGY DN100, 220V, F4, Mod, INTGR | 能量表 | 电磁式 | PN16 | 法兰 | DN100 | PTFE | 220V | Modbus | 一体式
409 | HME-EM16F125H2MY | 13471.4532 | 13471.4532 | EM ENERGY DN125, 220V, F4, Mod, INTGR | 能量表 | 电磁式 | PN16 | 法兰 | DN125 | PTFE | 220V | Modbus | 一体式
410 | HME-EM16F150H2MY | 14438.3377 | 14438.3377 | EM ENERGY DN150, 220V, F4, Mod, INTGR | 能量表 | 电磁式 | PN16 | 法兰 | DN150 | PTFE | 220V | Modbus | 一体式
411 | HME-EM10F200H2MY | 16188.0184 | 16188.0184 | EM ENERGY DN200, 220V, F4, Mod, INTGR | 能量表 | 电磁式 | PN10 | 法兰 | DN200 | PTFE | 220V | Modbus | 一体式
412 | HME-EM10F250H2MY | 19239.7303 | 19239.7303 | EM ENERGY DN250, 220V, F4, Mod, INTGR | 能量表 | 电磁式 | PN10 | 法兰 | DN250 | PTFE | 220V | Modbus | 一体式
413 | HME-EM10F300H2MY | 22637.6403 | 22637.6403 | EM ENERGY DN300, 220V, F4, Mod, INTGR | 能量表 | 电磁式 | PN10 | 法兰 | DN300 | PTFE | 220V | Modbus | 一体式
414 | HME-EM10F350H2MY | 25833.7888 | 25833.7888 | EM ENERGY DN350, 220V, F4, Mod, INTGR | 能量表 | 电磁式 | PN10 | 法兰 | DN350 | PTFE | 220V | Modbus | 一体式
415 | HME-EM10F400H2MY | 30214.0078 | 30214.0078 | EM ENERGY DN400, 220V, F4, Mod, INTGR | 能量表 | 电磁式 | PN10 | 法兰 | DN400 | PTFE | 220V | Modbus | 一体式
416 | HME-EM10F450H2MY | 36964.6278 | 36964.6278 | EM ENERGY DN450, 220V, F4, Mod, INTGR | 能量表 | 电磁式 | PN10 | 法兰 | DN450 | PTFE | 220V | Modbus | 一体式
417 | HME-EM10F500H2MY | 43887.2225 | 43887.2225 | EM ENERGY DN500, 220V, F4, Mod, INTGR | 能量表 | 电磁式 | PN10 | 法兰 | DN500 | PTFE | 220V | Modbus | 一体式
418 | HME-EM10F600H2MY | 49719.435 | 49719.435 | EM ENERGY DN600, 220V, F4, Mod, INTGR | 能量表 | 电磁式 | PN10 | 法兰 | DN600 | PTFE | 220V | Modbus | 一体式
419 | HME-EM10F700H2MY | 60830.4425 | 60830.4425 | EM ENERGY DN700, 220V, F4, Mod, INTGR | 能量表 | 电磁式 | PN10 | 法兰 | DN700 | PTFE | 220V | Modbus | 一体式
420 | HME-EM10F800H2MY | 96330.9406 | 96330.9406 | EM ENERGY DN800, 220V, F4, Mod, INTGR | 能量表 | 电磁式 | PN10 | 法兰 | DN800 | PTFE | 220V | Modbus | 一体式
421 | HME-EM10F900H2MY | 131169.9367 | 131169.9367 | EM ENERGY DN900, 220V, F4, Mod, INTGR | 能量表 | 电磁式 | PN10 | 法兰 | DN900 | PTFE | 220V | Modbus | 一体式
422 | HME-EM10FA00H2MY | 164796.1942 | 164796.1942 | EM ENERGY DN1000, 220V, F4, Mod, INTGR | 能量表 | 电磁式 | PN10 | 法兰 | DN1000 | PTFE | 220V | Modbus | 一体式
423 | HME-EM16F200H2MY | 16762.4087 | 16762.4087 | EM ENERGY DN200, 220V, F4, Mod, INTGR | 能量表 | 电磁式 | PN16 | 法兰 | DN200 | PTFE | 220V | Modbus | 一体式
424 | HME-EM16F250H2MY | 20840.5561 | 20840.5561 | EM ENERGY DN250, 220V, F4, Mod, INTGR | 能量表 | 电磁式 | PN16 | 法兰 | DN250 | PTFE | 220V | Modbus | 一体式
425 | HME-EM16F300H2MY | 25049.8965 | 25049.8965 | EM ENERGY DN300, 220V, F4, Mod, INTGR | 能量表 | 电磁式 | PN16 | 法兰 | DN300 | PTFE | 220V | Modbus | 一体式
426 | HME-EM16F350H2MY | 29773.014 | 29773.014 | EM ENERGY DN350, 220V, F4, Mod, INTGR | 能量表 | 电磁式 | PN16 | 法兰 | DN350 | PTFE | 220V | Modbus | 一体式
427 | HME-EM16F400H2MY | 35091.472 | 35091.472 | EM ENERGY DN400, 220V, F4, Mod, INTGR | 能量表 | 电磁式 | PN16 | 法兰 | DN400 | PTFE | 220V | Modbus | 一体式
428 | HME-EM16F450H2MY | 44684.3245 | 44684.3245 | EM ENERGY DN450, 220V, F4, Mod, INTGR | 能量表 | 电磁式 | PN16 | 法兰 | DN450 | PTFE | 220V | Modbus | 一体式
429 | HME-EM16F500H2MY | 51508.8013 | 51508.8013 | EM ENERGY DN500, 220V, F4, Mod, INTGR | 能量表 | 电磁式 | PN16 | 法兰 | DN500 | PTFE | 220V | Modbus | 一体式
430 | HME-EM16F600H2MY | 58261.6135 | 58261.6135 | EM ENERGY DN600, 220V, F4, Mod, INTGR | 能量表 | 电磁式 | PN16 | 法兰 | DN600 | PTFE | 220V | Modbus | 一体式
431 | HME-EM16F700H2MY | 65673.7242 | 65673.7242 | EM ENERGY DN700, 220V, F4, Mod, INTGR | 能量表 | 电磁式 | PN16 | 法兰 | DN700 | PTFE | 220V | Modbus | 一体式
432 | HME-EM16F800H2MY | 107629.3586 | 107629.3586 | EM ENERGY DN800, 220V, F4, Mod, INTGR | 能量表 | 电磁式 | PN16 | 法兰 | DN800 | PTFE | 220V | Modbus | 一体式
433 | HME-EM16F900H2MY | 142686.6481 | 142686.6481 | EM ENERGY DN900, 220V, F4, Mod, INTGR | 能量表 | 电磁式 | PN16 | 法兰 | DN900 | PTFE | 220V | Modbus | 一体式
434 | HME-EM16FA00H2MY | 178152.975 | 178152.975 | EM ENERGY DN1000, 220V, F4, Mod, INTGR | 能量表 | 电磁式 | PN16 | 法兰 | DN1000 | PTFE | 220V | Modbus | 一体式
435 | HME-EM40F050N4MS | 10621.4915 | 10621.4915 | EM ENERGY DN50, 24V, CR, Mod, SPLIT | 能量表 | 电磁式 | PN40 | 法兰 | DN50 | 氯丁橡胶 | 24V | Modbus | 分体式
436 | HME-EM40F065N4MS | 10908.1386 | 10908.1386 | EM ENERGY DN65, 24V, CR, Mod, SPLIT | 能量表 | 电磁式 | PN40 | 法兰 | DN65 | 氯丁橡胶 | 24V | Modbus | 分体式
437 | HME-EM40F080N4MS | 11603.8118 | 11603.8118 | EM ENERGY DN80, 24V, CR, Mod, SPLIT | 能量表 | 电磁式 | PN40 | 法兰 | DN80 | 氯丁橡胶 | 24V | Modbus | 分体式
438 | HME-EM16F100N4MS | 12060.2527 | 12060.2527 | EM ENERGY DN100, 24V, CR, Mod, SPLIT | 能量表 | 电磁式 | PN16 | 法兰 | DN100 | 氯丁橡胶 | 24V | Modbus | 分体式
439 | HME-EM16F125N4MS | 12299.485 | 12299.485 | EM ENERGY DN125, 24V, CR, Mod, SPLIT | 能量表 | 电磁式 | PN16 | 法兰 | DN125 | 氯丁橡胶 | 24V | Modbus | 分体式
440 | HME-EM16F150N4MS | 13182.5913 | 13182.5913 | EM ENERGY DN150, 24V, CR, Mod, SPLIT | 能量表 | 电磁式 | PN16 | 法兰 | DN150 | 氯丁橡胶 | 24V | Modbus | 分体式
441 | HME-EM10F200N4MS | 14780.1175 | 14780.1175 | EM ENERGY DN200, 24V, CR, Mod, SPLIT | 能量表 | 电磁式 | PN10 | 法兰 | DN200 | 氯丁橡胶 | 24V | Modbus | 分体式
442 | HME-EM10F250N4MS | 17567.2399 | 17567.2399 | EM ENERGY DN250, 24V, CR, Mod, SPLIT | 能量表 | 电磁式 | PN10 | 法兰 | DN250 | 氯丁橡胶 | 24V | Modbus | 分体式
443 | HME-EM10F300N4MS | 20669.6775 | 20669.6775 | EM ENERGY DN300, 24V, CR, Mod, SPLIT | 能量表 | 电磁式 | PN10 | 法兰 | DN300 | 氯丁橡胶 | 24V | Modbus | 分体式
444 | HME-EM10F350N4MS | 22580.3041 | 22580.3041 | EM ENERGY DN350, 24V, CR, Mod, SPLIT | 能量表 | 电磁式 | PN10 | 法兰 | DN350 | 氯丁橡胶 | 24V | Modbus | 分体式
445 | HME-EM10F400N4MS | 25573.595 | 25573.595 | EM ENERGY DN400, 24V, CR, Mod, SPLIT | 能量表 | 电磁式 | PN10 | 法兰 | DN400 | 氯丁橡胶 | 24V | Modbus | 分体式
446 | HME-EM10F450N4MS | 27710.2329 | 27710.2329 | EM ENERGY DN450, 24V, CR, Mod, SPLIT | 能量表 | 电磁式 | PN10 | 法兰 | DN450 | 氯丁橡胶 | 24V | Modbus | 分体式
447 | HME-EM10F500N4MS | 32017.7025 | 32017.7025 | EM ENERGY DN500, 24V, CR, Mod, SPLIT | 能量表 | 电磁式 | PN10 | 法兰 | DN500 | 氯丁橡胶 | 24V | Modbus | 分体式
448 | HME-EM10F600N4MS | 38349.3637 | 38349.3637 | EM ENERGY DN600, 24V, CR, Mod, SPLIT | 能量表 | 电磁式 | PN10 | 法兰 | DN600 | 氯丁橡胶 | 24V | Modbus | 分体式
449 | HME-EM10F700N4MS | 52971.8123 | 52971.8123 | EM ENERGY DN700, 24V, CR, Mod, SPLIT | 能量表 | 电磁式 | PN10 | 法兰 | DN700 | 氯丁橡胶 | 24V | Modbus | 分体式
450 | HME-EM10F800N4MS | 63782.9291 | 63782.9291 | EM ENERGY DN800, 24V, CR, Mod, SPLIT | 能量表 | 电磁式 | PN10 | 法兰 | DN800 | 氯丁橡胶 | 24V | Modbus | 分体式
451 | HME-EM10F900N4MS | 78639.1182 | 78639.1182 | EM ENERGY DN900, 24V, CR, Mod, SPLIT | 能量表 | 电磁式 | PN10 | 法兰 | DN900 | 氯丁橡胶 | 24V | Modbus | 分体式
452 | HME-EM10FA00N4MS | 101125.7114 | 101125.7114 | EM ENERGY DN1000, 24V, CR, Mod, SPLIT | 能量表 | 电磁式 | PN10 | 法兰 | DN1000 | 氯丁橡胶 | 24V | Modbus | 分体式
453 | HME-EM16F200N4MS | 16014.9137 | 16014.9137 | EM ENERGY DN200, 24V, CR, Mod, SPLIT | 能量表 | 电磁式 | PN16 | 法兰 | DN200 | 氯丁橡胶 | 24V | Modbus | 分体式
454 | HME-EM16F250N4MS | 19329.0342 | 19329.0342 | EM ENERGY DN250, 24V, CR, Mod, SPLIT | 能量表 | 电磁式 | PN16 | 法兰 | DN250 | 氯丁橡胶 | 24V | Modbus | 分体式
455 | HME-EM16F300N4MS | 22585.8072 | 22585.8072 | EM ENERGY DN300, 24V, CR, Mod, SPLIT | 能量表 | 电磁式 | PN16 | 法兰 | DN300 | 氯丁橡胶 | 24V | Modbus | 分体式
456 | HME-EM16F350N4MS | 24505.2704 | 24505.2704 | EM ENERGY DN350, 24V, CR, Mod, SPLIT | 能量表 | 电磁式 | PN16 | 法兰 | DN350 | 氯丁橡胶 | 24V | Modbus | 分体式
457 | HME-EM16F400N4MS | 28400.3917 | 28400.3917 | EM ENERGY DN400, 24V, CR, Mod, SPLIT | 能量表 | 电磁式 | PN16 | 法兰 | DN400 | 氯丁橡胶 | 24V | Modbus | 分体式
458 | HME-EM16F450N4MS | 32229.3854 | 32229.3854 | EM ENERGY DN450, 24V, CR, Mod, SPLIT | 能量表 | 电磁式 | PN16 | 法兰 | DN450 | 氯丁橡胶 | 24V | Modbus | 分体式
459 | HME-EM16F500N4MS | 37381.3718 | 37381.3718 | EM ENERGY DN500, 24V, CR, Mod, SPLIT | 能量表 | 电磁式 | PN16 | 法兰 | DN500 | 氯丁橡胶 | 24V | Modbus | 分体式
460 | HME-EM16F600N4MS | 42418.6971 | 42418.6971 | EM ENERGY DN600, 24V, CR, Mod, SPLIT | 能量表 | 电磁式 | PN16 | 法兰 | DN600 | 氯丁橡胶 | 24V | Modbus | 分体式
461 | HME-EM16F700N4MS | 58037.8057 | 58037.8057 | EM ENERGY DN700, 24V, CR, Mod, SPLIT | 能量表 | 电磁式 | PN16 | 法兰 | DN700 | 氯丁橡胶 | 24V | Modbus | 分体式
462 | HME-EM16F800N4MS | 70425.4872 | 70425.4872 | EM ENERGY DN800, 24V, CR, Mod, SPLIT | 能量表 | 电磁式 | PN16 | 法兰 | DN800 | 氯丁橡胶 | 24V | Modbus | 分体式
463 | HME-EM16F900N4MS | 85210.0117 | 85210.0117 | EM ENERGY DN900, 24V, CR, Mod, SPLIT | 能量表 | 电磁式 | PN16 | 法兰 | DN900 | 氯丁橡胶 | 24V | Modbus | 分体式
464 | HME-EM16FA00N4MS | 107400.0364 | 107400.0364 | EM ENERGY DN1000, 24V, CR, Mod, SPLIT | 能量表 | 电磁式 | PN16 | 法兰 | DN1000 | 氯丁橡胶 | 24V | Modbus | 分体式
465 | HME-EM40F050N2MS | 10621.4915 | 10621.4915 | EM ENERGY DN50, 220V, CR, Mod, SPLIT | 能量表 | 电磁式 | PN40 | 法兰 | DN50 | 氯丁橡胶 | 220V | Modbus | 分体式
466 | HME-EM40F065N2MS | 10908.1386 | 10908.1386 | EM ENERGY DN65, 220V, CR, Mod, SPLIT | 能量表 | 电磁式 | PN40 | 法兰 | DN65 | 氯丁橡胶 | 220V | Modbus | 分体式
467 | HME-EM40F080N2MS | 11603.8118 | 11603.8118 | EM ENERGY DN80, 220V, CR, Mod, SPLIT | 能量表 | 电磁式 | PN40 | 法兰 | DN80 | 氯丁橡胶 | 220V | Modbus | 分体式
468 | HME-EM16F100N2MS | 12060.2527 | 12060.2527 | EM ENERGY DN100, 220V, CR, Mod, SPLIT | 能量表 | 电磁式 | PN16 | 法兰 | DN100 | 氯丁橡胶 | 220V | Modbus | 分体式
469 | HME-EM16F125N2MS | 12299.485 | 12299.485 | EM ENERGY DN125, 220V, CR, Mod, SPLIT | 能量表 | 电磁式 | PN16 | 法兰 | DN125 | 氯丁橡胶 | 220V | Modbus | 分体式
470 | HME-EM16F150N2MS | 13182.5913 | 13182.5913 | EM ENERGY DN150, 220V, CR, Mod, SPLIT | 能量表 | 电磁式 | PN16 | 法兰 | DN150 | 氯丁橡胶 | 220V | Modbus | 分体式
471 | HME-EM10F200N2MS | 14780.1175 | 14780.1175 | EM ENERGY DN200, 220V, CR, Mod, SPLIT | 能量表 | 电磁式 | PN10 | 法兰 | DN200 | 氯丁橡胶 | 220V | Modbus | 分体式
472 | HME-EM10F250N2MS | 17567.2399 | 17567.2399 | EM ENERGY DN250, 220V, CR, Mod, SPLIT | 能量表 | 电磁式 | PN10 | 法兰 | DN250 | 氯丁橡胶 | 220V | Modbus | 分体式
473 | HME-EM10F300N2MS | 20669.6775 | 20669.6775 | EM ENERGY DN300, 220V, CR, Mod, SPLIT | 能量表 | 电磁式 | PN10 | 法兰 | DN300 | 氯丁橡胶 | 220V | Modbus | 分体式
474 | HME-EM10F350N2MS | 22580.3041 | 22580.3041 | EM ENERGY DN350, 220V, CR, Mod, SPLIT | 能量表 | 电磁式 | PN10 | 法兰 | DN350 | 氯丁橡胶 | 220V | Modbus | 分体式
475 | HME-EM10F400N2MS | 25573.595 | 25573.595 | EM ENERGY DN400, 220V, CR, Mod, SPLIT | 能量表 | 电磁式 | PN10 | 法兰 | DN400 | 氯丁橡胶 | 220V | Modbus | 分体式
476 | HME-EM10F450N2MS | 27710.2329 | 27710.2329 | EM ENERGY DN450, 220V, CR, Mod, SPLIT | 能量表 | 电磁式 | PN10 | 法兰 | DN450 | 氯丁橡胶 | 220V | Modbus | 分体式
477 | HME-EM10F500N2MS | 32017.7025 | 32017.7025 | EM ENERGY DN500, 220V, CR, Mod, SPLIT | 能量表 | 电磁式 | PN10 | 法兰 | DN500 | 氯丁橡胶 | 220V | Modbus | 分体式
478 | HME-EM10F600N2MS | 38349.3637 | 38349.3637 | EM ENERGY DN600, 220V, CR, Mod, SPLIT | 能量表 | 电磁式 | PN10 | 法兰 | DN600 | 氯丁橡胶 | 220V | Modbus | 分体式
479 | HME-EM10F700N2MS | 52971.8123 | 52971.8123 | EM ENERGY DN700, 220V, CR, Mod, SPLIT | 能量表 | 电磁式 | PN10 | 法兰 | DN700 | 氯丁橡胶 | 220V | Modbus | 分体式
480 | HME-EM10F800N2MS | 63782.9291 | 63782.9291 | EM ENERGY DN800, 220V, CR, Mod, SPLIT | 能量表 | 电磁式 | PN10 | 法兰 | DN800 | 氯丁橡胶 | 220V | Modbus | 分体式
481 | HME-EM10F900N2MS | 78639.1182 | 78639.1182 | EM ENERGY DN900, 220V, CR, Mod, SPLIT | 能量表 | 电磁式 | PN10 | 法兰 | DN900 | 氯丁橡胶 | 220V | Modbus | 分体式
482 | HME-EM10FA00N2MS | 101125.7114 | 101125.7114 | EM ENERGY DN1000, 220V, CR, Mod, SPLIT | 能量表 | 电磁式 | PN10 | 法兰 | DN1000 | 氯丁橡胶 | 220V | Modbus | 分体式
483 | HME-EM16F200N2MS | 16014.9137 | 16014.9137 | EM ENERGY DN200, 220V, CR, Mod, SPLIT | 能量表 | 电磁式 | PN16 | 法兰 | DN200 | 氯丁橡胶 | 220V | Modbus | 分体式
484 | HME-EM16F250N2MS | 19329.0342 | 19329.0342 | EM ENERGY DN250, 220V, CR, Mod, SPLIT | 能量表 | 电磁式 | PN16 | 法兰 | DN250 | 氯丁橡胶 | 220V | Modbus | 分体式
485 | HME-EM16F300N2MS | 22585.8072 | 22585.8072 | EM ENERGY DN300, 220V, CR, Mod, SPLIT | 能量表 | 电磁式 | PN16 | 法兰 | DN300 | 氯丁橡胶 | 220V | Modbus | 分体式
486 | HME-EM16F350N2MS | 24505.2704 | 24505.2704 | EM ENERGY DN350, 220V, CR, Mod, SPLIT | 能量表 | 电磁式 | PN16 | 法兰 | DN350 | 氯丁橡胶 | 220V | Modbus | 分体式
487 | HME-EM16F400N2MS | 28400.3917 | 28400.3917 | EM ENERGY DN400, 220V, CR, Mod, SPLIT | 能量表 | 电磁式 | PN16 | 法兰 | DN400 | 氯丁橡胶 | 220V | Modbus | 分体式
488 | HME-EM16F450N2MS | 32229.3854 | 32229.3854 | EM ENERGY DN450, 220V, CR, Mod, SPLIT | 能量表 | 电磁式 | PN16 | 法兰 | DN450 | 氯丁橡胶 | 220V | Modbus | 分体式
489 | HME-EM16F500N2MS | 37381.3718 | 37381.3718 | EM ENERGY DN500, 220V, CR, Mod, SPLIT | 能量表 | 电磁式 | PN16 | 法兰 | DN500 | 氯丁橡胶 | 220V | Modbus | 分体式
490 | HME-EM16F600N2MS | 42418.6971 | 42418.6971 | EM ENERGY DN600, 220V, CR, Mod, SPLIT | 能量表 | 电磁式 | PN16 | 法兰 | DN600 | 氯丁橡胶 | 220V | Modbus | 分体式
491 | HME-EM16F700N2MS | 58037.8057 | 58037.8057 | EM ENERGY DN700, 220V, CR, Mod, SPLIT | 能量表 | 电磁式 | PN16 | 法兰 | DN700 | 氯丁橡胶 | 220V | Modbus | 分体式
492 | HME-EM16F800N2MS | 70425.4872 | 70425.4872 | EM ENERGY DN800, 220V, CR, Mod, SPLIT | 能量表 | 电磁式 | PN16 | 法兰 | DN800 | 氯丁橡胶 | 220V | Modbus | 分体式
493 | HME-EM16F900N2MS | 85210.0117 | 85210.0117 | EM ENERGY DN900, 220V, CR, Mod, SPLIT | 能量表 | 电磁式 | PN16 | 法兰 | DN900 | 氯丁橡胶 | 220V | Modbus | 分体式
494 | HME-EM16FA00N2MS | 107400.0364 | 107400.0364 | EM ENERGY DN1000, 220V, CR, Mod, SPLIT | 能量表 | 电磁式 | PN16 | 法兰 | DN1000 | 氯丁橡胶 | 220V | Modbus | 分体式
495 | HME-EM40F025H4MS | 11056.9709 | 11056.9709 | EM ENERGY DN25, 24V, F4, Mod, SPLIT | 能量表 | 电磁式 | PN40 | 法兰 | DN25 | PTFE | 24V | Modbus | 分体式
496 | HME-EM40F032H4MS | 11172.7394 | 11172.7394 | EM ENERGY DN32, 24V, F4, Mod, SPLIT | 能量表 | 电磁式 | PN40 | 法兰 | DN32 | PTFE | 24V | Modbus | 分体式
497 | HME-EM40F040H4MS | 11288.5079 | 11288.5079 | EM ENERGY DN40, 24V, F4, Mod, SPLIT | 能量表 | 电磁式 | PN40 | 法兰 | DN40 | PTFE | 24V | Modbus | 分体式
498 | HME-EM40F050H4MS | 12214.5994 | 12214.5994 | EM ENERGY DN50, 24V, F4, Mod, SPLIT | 能量表 | 电磁式 | PN40 | 法兰 | DN50 | PTFE | 24V | Modbus | 分体式
499 | HME-EM40F065H4MS | 12544.243 | 12544.243 | EM ENERGY DN65, 24V, F4, Mod, SPLIT | 能量表 | 电磁式 | PN40 | 法兰 | DN65 | PTFE | 24V | Modbus | 分体式
500 | HME-EM40F080H4MS | 13344.6559 | 13344.6559 | EM ENERGY DN80, 24V, F4, Mod, SPLIT | 能量表 | 电磁式 | PN40 | 法兰 | DN80 | PTFE | 24V | Modbus | 分体式
501 | HME-EM16F100H4MS | 13869.4505 | 13869.4505 | EM ENERGY DN100, 24V, F4, Mod, SPLIT | 能量表 | 电磁式 | PN16 | 法兰 | DN100 | PTFE | 24V | Modbus | 分体式
502 | HME-EM16F125H4MS | 14145.0688 | 14145.0688 | EM ENERGY DN125, 24V, F4, Mod, SPLIT | 能量表 | 电磁式 | PN16 | 法兰 | DN125 | PTFE | 24V | Modbus | 分体式
503 | HME-EM16F150H4MS | 15160.4755 | 15160.4755 | EM ENERGY DN150, 24V, F4, Mod, SPLIT | 能量表 | 电磁式 | PN16 | 法兰 | DN150 | PTFE | 24V | Modbus | 分体式
504 | HME-EM10F200H4MS | 16997.2453 | 16997.2453 | EM ENERGY DN200, 24V, F4, Mod, SPLIT | 能量表 | 电磁式 | PN10 | 法兰 | DN200 | PTFE | 24V | Modbus | 分体式
505 | HME-EM10F250H4MS | 20202.2191 | 20202.2191 | EM ENERGY DN250, 24V, F4, Mod, SPLIT | 能量表 | 电磁式 | PN10 | 法兰 | DN250 | PTFE | 24V | Modbus | 分体式
506 | HME-EM10F300H4MS | 23769.9003 | 23769.9003 | EM ENERGY DN300, 24V, F4, Mod, SPLIT | 能量表 | 电磁式 | PN10 | 法兰 | DN300 | PTFE | 24V | Modbus | 分体式
507 | HME-EM10F350H4MS | 27124.8025 | 27124.8025 | EM ENERGY DN350, 24V, F4, Mod, SPLIT | 能量表 | 电磁式 | PN10 | 法兰 | DN350 | PTFE | 24V | Modbus | 分体式
508 | HME-EM10F400H4MS | 31724.4336 | 31724.4336 | EM ENERGY DN400, 24V, F4, Mod, SPLIT | 能量表 | 电磁式 | PN10 | 法兰 | DN400 | PTFE | 24V | Modbus | 分体式
509 | HME-EM10F450H4MS | 38812.4038 | 38812.4038 | EM ENERGY DN450, 24V, F4, Mod, SPLIT | 能量表 | 电磁式 | PN10 | 法兰 | DN450 | PTFE | 24V | Modbus | 分体式
510 | HME-EM10F500H4MS | 45640.1915 | 45640.1915 | EM ENERGY DN500, 24V, F4, Mod, SPLIT | 能量表 | 电磁式 | PN10 | 法兰 | DN500 | PTFE | 24V | Modbus | 分体式
511 | HME-EM10F600H4MS | 52205.5819 | 52205.5819 | EM ENERGY DN600, 24V, F4, Mod, SPLIT | 能量表 | 电磁式 | PN10 | 法兰 | DN600 | PTFE | 24V | Modbus | 分体式
512 | HME-EM10F700H4MS | 63872.233 | 63872.233 | EM ENERGY DN700, 24V, F4, Mod, SPLIT | 能量表 | 电磁式 | PN10 | 法兰 | DN700 | PTFE | 24V | Modbus | 分体式
513 | HME-EM10F800H4MS | 101147.7577 | 101147.7577 | EM ENERGY DN800, 24V, F4, Mod, SPLIT | 能量表 | 电磁式 | PN10 | 法兰 | DN800 | PTFE | 24V | Modbus | 分体式
514 | HME-EM10F900H4MS | 137728.7053 | 137728.7053 | EM ENERGY DN900, 24V, F4, Mod, SPLIT | 能量表 | 电磁式 | PN10 | 法兰 | DN900 | PTFE | 24V | Modbus | 分体式
515 | HME-EM10FA00H4MS | 173036.2785 | 173036.2785 | EM ENERGY DN1000, 24V, F4, Mod, SPLIT | 能量表 | 电磁式 | PN10 | 法兰 | DN1000 | PTFE | 24V | Modbus | 分体式
516 | HME-EM16F200H4MS | 18226.5271 | 18226.5271 | EM ENERGY DN200, 24V, F4, Mod, SPLIT | 能量表 | 电磁式 | PN16 | 法兰 | DN200 | PTFE | 24V | Modbus | 分体式
517 | HME-EM16F250H4MS | 21780.9986 | 21780.9986 | EM ENERGY DN250, 24V, F4, Mod, SPLIT | 能量表 | 电磁式 | PN16 | 法兰 | DN250 | PTFE | 24V | Modbus | 分体式
518 | HME-EM16F300H4MS | 25711.4098 | 25711.4098 | EM ENERGY DN300, 24V, F4, Mod, SPLIT | 能量表 | 电磁式 | PN16 | 法兰 | DN300 | PTFE | 24V | Modbus | 分体式
519 | HME-EM16F350H4MS | 31093.8145 | 31093.8145 | EM ENERGY DN350, 24V, F4, Mod, SPLIT | 能量表 | 电磁式 | PN16 | 法兰 | DN350 | PTFE | 24V | Modbus | 分体式
520 | HME-EM16F400H4MS | 35686.8238 | 35686.8238 | EM ENERGY DN400, 24V, F4, Mod, SPLIT | 能量表 | 电磁式 | PN16 | 法兰 | DN400 | PTFE | 24V | Modbus | 分体式
521 | HME-EM16F450H4MS | 46680.9554 | 46680.9554 | EM ENERGY DN450, 24V, F4, Mod, SPLIT | 能量表 | 电磁式 | PN16 | 法兰 | DN450 | PTFE | 24V | Modbus | 分体式
522 | HME-EM16F500H4MS | 53410.6139 | 53410.6139 | EM ENERGY DN500, 24V, F4, Mod, SPLIT | 能量表 | 电磁式 | PN16 | 法兰 | DN500 | PTFE | 24V | Modbus | 分体式
523 | HME-EM16F600H4MS | 59632.021 | 59632.021 | EM ENERGY DN600, 24V, F4, Mod, SPLIT | 能量表 | 电磁式 | PN16 | 法兰 | DN600 | PTFE | 24V | Modbus | 分体式
524 | HME-EM16F700H4MS | 70166.4121 | 70166.4121 | EM ENERGY DN700, 24V, F4, Mod, SPLIT | 能量表 | 电磁式 | PN16 | 法兰 | DN700 | PTFE | 24V | Modbus | 分体式
525 | HME-EM16F800H4MS | 108337.168 | 108337.168 | EM ENERGY DN800, 24V, F4, Mod, SPLIT | 能量表 | 电磁式 | PN16 | 法兰 | DN800 | PTFE | 24V | Modbus | 分体式
526 | HME-EM16F900H4MS | 148017.2423 | 148017.2423 | EM ENERGY DN900, 24V, F4, Mod, SPLIT | 能量表 | 电磁式 | PN16 | 法兰 | DN900 | PTFE | 24V | Modbus | 分体式
527 | HME-EM16FA00H4MS | 182980.8209 | 182980.8209 | EM ENERGY DN1000, 24V, F4, Mod, SPLIT | 能量表 | 电磁式 | PN16 | 法兰 | DN1000 | PTFE | 24V | Modbus | 分体式
528 | HME-EM40F025H2MS | 11056.9709 | 11056.9709 | EM ENERGY DN25, 220V, F4, Mod, SPLIT | 能量表 | 电磁式 | PN40 | 法兰 | DN25 | PTFE | 220V | Modbus | 分体式
529 | HME-EM40F032H2MS | 11172.7394 | 11172.7394 | EM ENERGY DN32, 220V, F4, Mod, SPLIT | 能量表 | 电磁式 | PN40 | 法兰 | DN32 | PTFE | 220V | Modbus | 分体式
530 | HME-EM40F040H2MS | 11288.5079 | 11288.5079 | EM ENERGY DN40, 220V, F4, Mod, SPLIT | 能量表 | 电磁式 | PN40 | 法兰 | DN40 | PTFE | 220V | Modbus | 分体式
531 | HME-EM40F050H2MS | 12214.5994 | 12214.5994 | EM ENERGY DN50, 220V, F4, Mod, SPLIT | 能量表 | 电磁式 | PN40 | 法兰 | DN50 | PTFE | 220V | Modbus | 分体式
532 | HME-EM40F065H2MS | 12544.243 | 12544.243 | EM ENERGY DN65, 220V, F4, Mod, SPLIT | 能量表 | 电磁式 | PN40 | 法兰 | DN65 | PTFE | 220V | Modbus | 分体式
533 | HME-EM40F080H2MS | 13344.6559 | 13344.6559 | EM ENERGY DN80, 220V, F4, Mod, SPLIT | 能量表 | 电磁式 | PN40 | 法兰 | DN80 | PTFE | 220V | Modbus | 分体式
534 | HME-EM16F100H2MS | 13869.4505 | 13869.4505 | EM ENERGY DN100, 220V, F4, Mod, SPLIT | 能量表 | 电磁式 | PN16 | 法兰 | DN100 | PTFE | 220V | Modbus | 分体式
535 | HME-EM16F125H2MS | 14145.0688 | 14145.0688 | EM ENERGY DN125, 220V, F4, Mod, SPLIT | 能量表 | 电磁式 | PN16 | 法兰 | DN125 | PTFE | 220V | Modbus | 分体式
536 | HME-EM16F150H2MS | 15160.4755 | 15160.4755 | EM ENERGY DN150, 220V, F4, Mod, SPLIT | 能量表 | 电磁式 | PN16 | 法兰 | DN150 | PTFE | 220V | Modbus | 分体式
537 | HME-EM10F200H2MS | 16997.2453 | 16997.2453 | EM ENERGY DN200, 220V, F4, Mod, SPLIT | 能量表 | 电磁式 | PN10 | 法兰 | DN200 | PTFE | 220V | Modbus | 分体式
538 | HME-EM10F250H2MS | 20202.2191 | 20202.2191 | EM ENERGY DN250, 220V, F4, Mod, SPLIT | 能量表 | 电磁式 | PN10 | 法兰 | DN250 | PTFE | 220V | Modbus | 分体式
539 | HME-EM10F300H2MS | 23769.9003 | 23769.9003 | EM ENERGY DN300, 220V, F4, Mod, SPLIT | 能量表 | 电磁式 | PN10 | 法兰 | DN300 | PTFE | 220V | Modbus | 分体式
540 | HME-EM10F350H2MS | 27124.8025 | 27124.8025 | EM ENERGY DN350, 220V, F4, Mod, SPLIT | 能量表 | 电磁式 | PN10 | 法兰 | DN350 | PTFE | 220V | Modbus | 分体式
541 | HME-EM10F400H2MS | 31724.4336 | 31724.4336 | EM ENERGY DN400, 220V, F4, Mod, SPLIT | 能量表 | 电磁式 | PN10 | 法兰 | DN400 | PTFE | 220V | Modbus | 分体式
542 | HME-EM10F450H2MS | 38812.4038 | 38812.4038 | EM ENERGY DN450, 220V, F4, Mod, SPLIT | 能量表 | 电磁式 | PN10 | 法兰 | DN450 | PTFE | 220V | Modbus | 分体式
543 | HME-EM10F500H2MS | 45640.1915 | 45640.1915 | EM ENERGY DN500, 220V, F4, Mod, SPLIT | 能量表 | 电磁式 | PN10 | 法兰 | DN500 | PTFE | 220V | Modbus | 分体式
544 | HME-EM10F600H2MS | 52205.5819 | 52205.5819 | EM ENERGY DN600, 220V, F4, Mod, SPLIT | 能量表 | 电磁式 | PN10 | 法兰 | DN600 | PTFE | 220V | Modbus | 分体式
545 | HME-EM10F700H2MS | 63872.233 | 63872.233 | EM ENERGY DN700, 220V, F4, Mod, SPLIT | 能量表 | 电磁式 | PN10 | 法兰 | DN700 | PTFE | 220V | Modbus | 分体式
546 | HME-EM10F800H2MS | 101147.7577 | 101147.7577 | EM ENERGY DN800, 220V, F4, Mod, SPLIT | 能量表 | 电磁式 | PN10 | 法兰 | DN800 | PTFE | 220V | Modbus | 分体式
547 | HME-EM10F900H2MS | 137728.7053 | 137728.7053 | EM ENERGY DN900, 220V, F4, Mod, SPLIT | 能量表 | 电磁式 | PN10 | 法兰 | DN900 | PTFE | 220V | Modbus | 分体式
548 | HME-EM10FA00H2MS | 173036.2785 | 173036.2785 | EM ENERGY DN1000, 220V, F4, Mod, SPLIT | 能量表 | 电磁式 | PN10 | 法兰 | DN1000 | PTFE | 220V | Modbus | 分体式
549 | HME-EM16F200H2MS | 18226.5271 | 18226.5271 | EM ENERGY DN200, 220V, F4, Mod, SPLIT | 能量表 | 电磁式 | PN16 | 法兰 | DN200 | PTFE | 220V | Modbus | 分体式
550 | HME-EM16F250H2MS | 21780.9986 | 21780.9986 | EM ENERGY DN250, 220V, F4, Mod, SPLIT | 能量表 | 电磁式 | PN16 | 法兰 | DN250 | PTFE | 220V | Modbus | 分体式
551 | HME-EM16F300H2MS | 25711.4098 | 25711.4098 | EM ENERGY DN300, 220V, F4, Mod, SPLIT | 能量表 | 电磁式 | PN16 | 法兰 | DN300 | PTFE | 220V | Modbus | 分体式
552 | HME-EM16F350H2MS | 31093.8145 | 31093.8145 | EM ENERGY DN350, 220V, F4, Mod, SPLIT | 能量表 | 电磁式 | PN16 | 法兰 | DN350 | PTFE | 220V | Modbus | 分体式
553 | HME-EM16F400H2MS | 35686.8238 | 35686.8238 | EM ENERGY DN400, 220V, F4, Mod, SPLIT | 能量表 | 电磁式 | PN16 | 法兰 | DN400 | PTFE | 220V | Modbus | 分体式
554 | HME-EM16F450H2MS | 46680.9554 | 46680.9554 | EM ENERGY DN450, 220V, F4, Mod, SPLIT | 能量表 | 电磁式 | PN16 | 法兰 | DN450 | PTFE | 220V | Modbus | 分体式
555 | HME-EM16F500H2MS | 53410.6139 | 53410.6139 | EM ENERGY DN500, 220V, F4, Mod, SPLIT | 能量表 | 电磁式 | PN16 | 法兰 | DN500 | PTFE | 220V | Modbus | 分体式
556 | HME-EM16F600H2MS | 59632.021 | 59632.021 | EM ENERGY DN600, 220V, F4, Mod, SPLIT | 能量表 | 电磁式 | PN16 | 法兰 | DN600 | PTFE | 220V | Modbus | 分体式
557 | HME-EM16F700H2MS | 70166.4121 | 70166.4121 | EM ENERGY DN700, 220V, F4, Mod, SPLIT | 能量表 | 电磁式 | PN16 | 法兰 | DN700 | PTFE | 220V | Modbus | 分体式
558 | HME-EM16F800H2MS | 108337.168 | 108337.168 | EM ENERGY DN800, 220V, F4, Mod, SPLIT | 能量表 | 电磁式 | PN16 | 法兰 | DN800 | PTFE | 220V | Modbus | 分体式
559 | HME-EM16F900H2MS | 148017.2423 | 148017.2423 | EM ENERGY DN900, 220V, F4, Mod, SPLIT | 能量表 | 电磁式 | PN16 | 法兰 | DN900 | PTFE | 220V | Modbus | 分体式
560 | HME-EM16FA00H2MS | 182980.8209 | 182980.8209 | EM ENERGY DN1000, 220V, F4, Mod, SPLIT | 能量表 | 电磁式 | PN16 | 法兰 | DN1000 | PTFE | 220V | Modbus | 分体式
超声波流量计
1 | HMF-US16R015B4MG | 1338.9935 | 1338.9935 |  | 流量计 | 超声波 | PN16 | 螺纹 | DN15 |  | 24V | Modbus | 通用型
2 | HMF-US16R020B4MG | 1338.9935 | 1338.9935 |  | 流量计 | 超声波 | PN16 | 螺纹 | DN20 |  | 24V | Modbus | 通用型
3 | HMF-US16R025B4MG | 1442.0043 | 1442.0043 |  | 流量计 | 超声波 | PN16 | 螺纹 | DN25 |  | 24V | Modbus | 通用型
4 | HMF-US16R032B4MG | 2266.0003 | 2266.0003 |  | 流量计 | 超声波 | PN16 | 螺纹 | DN32 |  | 24V | Modbus | 通用型
5 | HMF-US16R040B4MG | 2368.9998 | 2368.9998 |  | 流量计 | 超声波 | PN16 | 螺纹 | DN40 |  | 24V | Modbus | 通用型
6 | HMF-US16R015B2MG | 1544.9925 | 1544.9925 |  | 流量计 | 超声波 | PN16 | 螺纹 | DN15 |  | 220V | Modbus | 通用型
7 | HMF-US16R020B2MG | 1544.9925 | 1544.9925 |  | 流量计 | 超声波 | PN16 | 螺纹 | DN20 |  | 220V | Modbus | 通用型
8 | HMF-US16R025B2MG | 1648.0033 | 1648.0033 |  | 流量计 | 超声波 | PN16 | 螺纹 | DN25 |  | 220V | Modbus | 通用型
9 | HMF-US16R032B2MG | 2368.9998 | 2368.9998 |  | 流量计 | 超声波 | PN16 | 螺纹 | DN32 |  | 220V | Modbus | 通用型
10 | HMF-US16R040B2MG | 2471.9993 | 2471.9993 |  | 流量计 | 超声波 | PN16 | 螺纹 | DN40 |  | 220V | Modbus | 通用型
11 | HMF-US16F050S4MG | 7209.9989 | 7209.9989 |  | 流量计 | 超声波 | PN16 | 法兰 | DN50 |  | 24V | Modbus | 通用型
12 | HMF-US16F065S4MG | 8240.0052 | 8240.0052 |  | 流量计 | 超声波 | PN16 | 法兰 | DN65 |  | 24V | Modbus | 通用型
13 | HMF-US16F080S4MG | 10196.9957 | 10196.9957 |  | 流量计 | 超声波 | PN16 | 法兰 | DN80 |  | 24V | Modbus | 通用型
14 | HMF-US16F100S4MG | 13389.9915 | 13389.9915 |  | 流量计 | 超声波 | PN16 | 法兰 | DN100 |  | 24V | Modbus | 通用型
15 | HMF-US16F125S4MG | 14419.9978 | 14419.9978 |  | 流量计 | 超声波 | PN16 | 法兰 | DN125 |  | 24V | Modbus | 通用型
16 | HMF-US16F150S4MG | 16479.9991 | 16479.9991 |  | 流量计 | 超声波 | PN16 | 法兰 | DN150 |  | 24V | Modbus | 通用型
17 | HMF-US16F200S4MG | 18540.0004 | 18540.0004 |  | 流量计 | 超声波 | PN16 | 法兰 | DN200 |  | 24V | Modbus | 通用型
18 | HMF-US16F250S4MG | 24720.0043 | 24720.0043 |  | 流量计 | 超声波 | PN16 | 法兰 | DN250 |  | 24V | Modbus | 通用型
19 | HMF-US16F300S4MG | 32959.9982 | 32959.9982 |  | 流量计 | 超声波 | PN16 | 法兰 | DN300 |  | 24V | Modbus | 通用型
20 | HMF-US16F350S4MG | 43259.9934 | 43259.9934 |  | 流量计 | 超声波 | PN16 | 法兰 | DN350 |  | 24V | Modbus | 通用型
21 | HMF-US16F400S4MG | 55620.0012 | 55620.0012 |  | 流量计 | 超声波 | PN16 | 法兰 | DN400 |  | 24V | Modbus | 通用型
22 | HMF-US16F450S4MG | 66949.9914 | 66949.9914 |  | 流量计 | 超声波 | PN16 | 法兰 | DN450 |  | 24V | Modbus | 通用型
23 | HMF-US16F500S4MG | 87550.0044 | 87550.0044 |  | 流量计 | 超声波 | PN16 | 法兰 | DN500 |  | 24V | Modbus | 通用型
24 | HMF-US16F600S4MG | 112270.0087 | 112270.0087 |  | 流量计 | 超声波 | PN16 | 法兰 | DN600 |  | 24V | Modbus | 通用型
25 | HMF-US16F050S2MG | 7209.9989 | 7209.9989 |  | 流量计 | 超声波 | PN16 | 法兰 | DN50 |  | 220V | Modbus | 通用型
26 | HMF-US16F065S2MG | 8240.0052 | 8240.0052 |  | 流量计 | 超声波 | PN16 | 法兰 | DN65 |  | 220V | Modbus | 通用型
27 | HMF-US16F080S2MG | 10196.9957 | 10196.9957 |  | 流量计 | 超声波 | PN16 | 法兰 | DN80 |  | 220V | Modbus | 通用型
28 | HMF-US16F100S2MG | 13389.9915 | 13389.9915 |  | 流量计 | 超声波 | PN16 | 法兰 | DN100 |  | 220V | Modbus | 通用型
29 | HMF-US16F125S2MG | 14419.9978 | 14419.9978 |  | 流量计 | 超声波 | PN16 | 法兰 | DN125 |  | 220V | Modbus | 通用型
30 | HMF-US16F150S2MG | 16479.9991 | 16479.9991 |  | 流量计 | 超声波 | PN16 | 法兰 | DN150 |  | 220V | Modbus | 通用型
31 | HMF-US16F200S2MG | 18540.0004 | 18540.0004 |  | 流量计 | 超声波 | PN16 | 法兰 | DN200 |  | 220V | Modbus | 通用型
32 | HMF-US16F250S2MG | 24720.0043 | 24720.0043 |  | 流量计 | 超声波 | PN16 | 法兰 | DN250 |  | 220V | Modbus | 通用型
33 | HMF-US16F300S2MG | 32959.9982 | 32959.9982 |  | 流量计 | 超声波 | PN16 | 法兰 | DN300 |  | 220V | Modbus | 通用型
34 | HMF-US16F350S2MG | 43259.9934 | 43259.9934 |  | 流量计 | 超声波 | PN16 | 法兰 | DN350 |  | 220V | Modbus | 通用型
35 | HMF-US16F400S2MG | 55620.0012 | 55620.0012 |  | 流量计 | 超声波 | PN16 | 法兰 | DN400 |  | 220V | Modbus | 通用型
36 | HMF-US16F450S2MG | 66949.9914 | 66949.9914 |  | 流量计 | 超声波 | PN16 | 法兰 | DN450 |  | 220V | Modbus | 通用型
37 | HMF-US16F500S2MG | 87550.0044 | 87550.0044 |  | 流量计 | 超声波 | PN16 | 法兰 | DN500 |  | 220V | Modbus | 通用型
38 | HMF-US16F600S2MG | 112270.0087 | 112270.0087 |  | 流量计 | 超声波 | PN16 | 法兰 | DN600 |  | 220V | Modbus | 通用型
超声波能量表
1 | HME-US16R015B4MG | 1030.0063 | 1030.0063 |  | 能量表 | 超声波 | PN16 | 螺纹 | DN15 |  | 24V | Modbus | 通用型
2 | HME-US16R020B4MG | 1030.0063 | 1030.0063 |  | 能量表 | 超声波 | PN16 | 螺纹 | DN20 |  | 24V | Modbus | 通用型
3 | HME-US16R025B4MG | 1091.7947 | 1091.7947 |  | 能量表 | 超声波 | PN16 | 螺纹 | DN25 |  | 24V | Modbus | 通用型
4 | HME-US16R032B4MG | 1648.0033 | 1648.0033 |  | 能量表 | 超声波 | PN16 | 螺纹 | DN32 |  | 24V | Modbus | 通用型
5 | HME-US16R040B4MG | 1854.0023 | 1854.0023 |  | 能量表 | 超声波 | PN16 | 螺纹 | DN40 |  | 24V | Modbus | 通用型
6 | HME-US16R015B2MG | 1236.0053 | 1236.0053 |  | 能量表 | 超声波 | PN16 | 螺纹 | DN15 |  | 220V | Modbus | 通用型
7 | HME-US16R020B2MG | 1236.0053 | 1236.0053 |  | 能量表 | 超声波 | PN16 | 螺纹 | DN20 |  | 220V | Modbus | 通用型
8 | HME-US16R025B2MG | 1338.9935 | 1338.9935 |  | 能量表 | 超声波 | PN16 | 螺纹 | DN25 |  | 220V | Modbus | 通用型
9 | HME-US16R032B2MG | 1957.0018 | 1957.0018 |  | 能量表 | 超声波 | PN16 | 螺纹 | DN32 |  | 220V | Modbus | 通用型
10 | HME-US16R040B2MG | 2163.0008 | 2163.0008 |  | 能量表 | 超声波 | PN16 | 螺纹 | DN40 |  | 220V | Modbus | 通用型
11 | HME-US16F050S4MG | 5973.9936 | 5973.9936 |  | 能量表 | 超声波 | PN16 | 法兰 | DN50 |  | 24V | Modbus | 通用型
12 | HME-US16F065S4MG | 6592.0019 | 6592.0019 |  | 能量表 | 超声波 | PN16 | 法兰 | DN65 |  | 24V | Modbus | 通用型
13 | HME-US16F080S4MG | 9064.0012 | 9064.0012 |  | 能量表 | 超声波 | PN16 | 法兰 | DN80 |  | 24V | Modbus | 通用型
14 | HME-US16F100S4MG | 11330.0015 | 11330.0015 |  | 能量表 | 超声波 | PN16 | 法兰 | DN100 |  | 24V | Modbus | 通用型
15 | HME-US16F125S4MG | 13389.9915 | 13389.9915 |  | 能量表 | 超声波 | PN16 | 法兰 | DN125 |  | 24V | Modbus | 通用型
16 | HME-US16F150S4MG | 15450.0041 | 15450.0041 |  | 能量表 | 超声波 | PN16 | 法兰 | DN150 |  | 24V | Modbus | 通用型
17 | HME-US16F200S4MG | 17510.0054 | 17510.0054 |  | 能量表 | 超声波 | PN16 | 法兰 | DN200 |  | 24V | Modbus | 通用型
18 | HME-US16F250S4MG | 23689.998 | 23689.998 |  | 能量表 | 超声波 | PN16 | 法兰 | DN250 |  | 24V | Modbus | 通用型
19 | HME-US16F300S4MG | 30899.9969 | 30899.9969 |  | 能量表 | 超声波 | PN16 | 法兰 | DN300 |  | 24V | Modbus | 通用型
20 | HME-US16F350S4MG | 41200.0034 | 41200.0034 |  | 能量表 | 超声波 | PN16 | 法兰 | DN350 |  | 24V | Modbus | 通用型
21 | HME-US16F400S4MG | 51499.9986 | 51499.9986 |  | 能量表 | 超声波 | PN16 | 法兰 | DN400 |  | 24V | Modbus | 通用型
22 | HME-US16F450S4MG | 61800.0051 | 61800.0051 |  | 能量表 | 超声波 | PN16 | 法兰 | DN450 |  | 24V | Modbus | 通用型
23 | HME-US16F500S4MG | 82399.9955 | 82399.9955 |  | 能量表 | 超声波 | PN16 | 法兰 | DN500 |  | 24V | Modbus | 通用型
24 | HME-US16F600S4MG | 113299.9924 | 113299.9924 |  | 能量表 | 超声波 | PN16 | 法兰 | DN600 |  | 24V | Modbus | 通用型
25 | HME-US16F050S2MG | 6386.0029 | 6386.0029 |  | 能量表 | 超声波 | PN16 | 法兰 | DN50 |  | 220V | Modbus | 通用型
26 | HME-US16F065S2MG | 7003.9999 | 7003.9999 |  | 能量表 | 超声波 | PN16 | 法兰 | DN65 |  | 220V | Modbus | 通用型
27 | HME-US16F080S2MG | 9270.0002 | 9270.0002 |  | 能量表 | 超声波 | PN16 | 法兰 | DN80 |  | 220V | Modbus | 通用型
28 | HME-US16F100S2MG | 11536.0005 | 11536.0005 |  | 能量表 | 超声波 | PN16 | 法兰 | DN100 |  | 220V | Modbus | 通用型
29 | HME-US16F125S2MG | 13596.0018 | 13596.0018 |  | 能量表 | 超声波 | PN16 | 法兰 | DN125 |  | 220V | Modbus | 通用型
30 | HME-US16F150S2MG | 15656.0031 | 15656.0031 |  | 能量表 | 超声波 | PN16 | 法兰 | DN150 |  | 220V | Modbus | 通用型
31 | HME-US16F200S2MG | 17510.0054 | 17510.0054 |  | 能量表 | 超声波 | PN16 | 法兰 | DN200 |  | 220V | Modbus | 通用型
32 | HME-US16F250S2MG | 23689.998 | 23689.998 |  | 能量表 | 超声波 | PN16 | 法兰 | DN250 |  | 220V | Modbus | 通用型
33 | HME-US16F300S2MG | 30899.9969 | 30899.9969 |  | 能量表 | 超声波 | PN16 | 法兰 | DN300 |  | 220V | Modbus | 通用型
34 | HME-US16F350S2MG | 41200.0034 | 41200.0034 |  | 能量表 | 超声波 | PN16 | 法兰 | DN350 |  | 220V | Modbus | 通用型
35 | HME-US16F400S2MG | 51499.9986 | 51499.9986 |  | 能量表 | 超声波 | PN16 | 法兰 | DN400 |  | 220V | Modbus | 通用型
36 | HME-US16F450S2MG | 61800.0051 | 61800.0051 |  | 能量表 | 超声波 | PN16 | 法兰 | DN450 |  | 220V | Modbus | 通用型
37 | HME-US16F500S2MG | 82399.9955 | 82399.9955 |  | 能量表 | 超声波 | PN16 | 法兰 | DN500 |  | 220V | Modbus | 通用型
38 | HME-US16F600S2MG | 113299.9924 | 113299.9924 |  | 能量表 | 超声波 | PN16 | 法兰 | DN600 |  | 220V | Modbus | 通用型

## FCU温控器及阀门
序号 | 型号 | 2026MSP | 2025MSP | 参数
阀体
1 | VS92C15PP | 192.1 | 192.1
2 | VS92C15PT | 197.75 | 197.75
3 | VS92C15NT | 197.75 | 197.75
4 | VS92C20PP | 185.32 | 185.32
5 | VS92C20PT | 186.45 | 186.45
6 | VS92C20NT | 186.45 | 186.45
7 | VS92C25PP | 232.78 | 232.78
8 | VS92C25PT | 280.24 | 280.24
9 | VS92C25NT | 221.48 | 221.48
10 | VS93C15PP | 213.57 | 213.57
11 | VS93C15PT | 275.72 | 275.72
12 | VS93C15NT | 275.72 | 275.72
13 | VS93C20PP | 221.48 | 221.48
14 | VS93C20PT | 268.94 | 268.94
15 | VS93C20NT | 268.94 | 268.94
16 | VS93C25PP | 248.6 | 248.6
17 | VS93C25PT | 287.02 | 287.02
18 | VS93C25NT | 287.02 | 287.02
19 | VN82C15NT | 249.73 | 249.73 | FCU Ball valve, 220VAC, 2 way, DN15, NPT
20 | VN82C15PP | 249.73 | 249.73 | FCU Ball valve, 220VAC, 2 way, DN15, BSPP
21 | VN82C15PT | 249.73 | 249.73 | FCU Ball valve, 220VAC, 2 way, DN15, BSPT
22 | VN82C20NT | 244.08 | 244.08 | FCU Ball valve, 220VAC, 2 way, DN20, NPT
23 | VN82C20PP | 256.2727 | 256.2727 | FCU Ball valve, 220VAC, 2 way, DN20, BSPP
24 | VN82C20PT | 244.08 | 244.08 | FCU Ball valve, 220VAC, 2 way, DN20, BSPT
25 | VN82C25NT | 261.03 | 261.03 | FCU Ball valve, 220VAC, 2 way, DN25, NPT
26 | VN82C25PP | 276.85 | 276.85 | FCU Ball valve, 220VAC, 2 way, DN25, BSPP
27 | VN82C25PT | 261.03 | 261.03 | FCU Ball valve, 220VAC, 2 way, DN25, BSPT
28 | VN82C32NT | 536.75 | 536.75 | FCU Ball valve, 220VAC, 2 way, DN32, NPT
29 | VN82C32PP | 448.61 | 448.61 | FCU Ball valve, 220VAC, 2 way, DN32, BSPP
30 | VN82C32PT | 536.75 | 536.75 | FCU Ball valve, 220VAC, 2 way, DN32, BSPT
31 | VN83C15NT | 273.46 | 273.46 | FCU Ball valve, 220VAC, 3 way, DN15, NPT
32 | VN83C15PP | 273.46 | 273.46 | FCU Ball valve, 220VAC, 3 way, DN15, BSPP
33 | VN83C15PT | 273.46 | 273.46 | FCU Ball valve, 220VAC, 3 way, DN15, BSPT
34 | VN83C20NT | 267.81 | 267.81 | FCU Ball valve, 220VAC, 3 way, DN20, NPT
35 | VN83C20PP | 237.9102 | 237.9102 | FCU Ball valve, 220VAC, 3 way, DN20, BSPP
36 | VN83C20PT | 237.9102 | 237.9102 | FCU Ball valve, 220VAC, 3 way, DN20, BSPT
37 | VN83C25NT | 297.19 | 297.19 | FCU Ball valve, 220VAC, 3 way, DN25, NPT
38 | VN83C25PP | 299.45 | 299.45 | FCU Ball valve, 220VAC, 3 way, DN25, BSPP
39 | VN83C25PT | 297.19 | 297.19 | FCU Ball valve, 220VAC, 3 way, DN25, BSPT
40 | VN83C32NT | 650.88 | 650.88 | FCU Ball valve, 220VAC, 3 way, DN32, NPT
41 | VN83C32PP | 650.88 | 650.88 | FCU Ball valve, 220VAC, 3 way, DN32, BSPP
42 | VN83C32PT | 650.88 | 650.88 | FCU Ball valve, 220VAC, 3 way, DN32, BSPT
43 | VN82B15PP | 218.4629 | 249.73 | FCU Ball valve, 110VAC, 2 way, DN15, BSPP
44 | VN82B15PT | 218.4629 | 249.73 | FCU Ball valve, 110VAC, 2 way, DN15, BSPT
45 | VN82B15NT | 218.4629 | 249.73 | FCU Ball valve, 110VAC, 2 way, DN15, NPT
46 | VN82B20PP | 213.2649 | 244.08 | FCU Ball valve, 110VAC, 2 way, DN20, BSPP
47 | VN82B20PT | 213.2649 | 244.08 | FCU Ball valve, 110VAC, 2 way, DN20, BSPT
48 | VN82B20NT | 213.2649 | 244.08 | FCU Ball valve, 110VAC, 2 way, DN20, NPT
49 | VN82B25PP | 228.8702 | 261.03 | FCU Ball valve, 110VAC, 2 way, DN25, BSPP
50 | VN82B25PT | 228.8702 | 261.03 | FCU Ball valve, 110VAC, 2 way, DN25, BSPT
51 | VN82B25NT | 228.8702 | 261.03 | FCU Ball valve, 110VAC, 2 way, DN25, NPT
52 | VN83B15PP | 239.2662 | 273.46 | FCU Ball valve, 110VAC, 3 way, DN15, BSPP
53 | VN83B15PT | 239.2662 | 273.46 | FCU Ball valve, 110VAC, 3 way, DN15, BSPT
54 | VN83B15NT | 239.2662 | 273.46 | FCU Ball valve, 110VAC, 3 way, DN15, NPT
55 | VN83B20PP | 234.0682 | 267.81 | FCU Ball valve, 110VAC, 3 way, DN20, BSPP
56 | VN83B20PT | 234.0682 | 267.81 | FCU Ball valve, 110VAC, 3 way, DN20, BSPT
57 | VN83B20NT | 234.0682 | 267.81 | FCU Ball valve, 110VAC, 3 way, DN20, NPT
58 | VN83B25PP | 260.0695 | 297.19 | FCU Ball valve, 110VAC, 3 way, DN25, BSPP
59 | VN83B25PT | 260.0695 | 297.19 | FCU Ball valve, 110VAC, 3 way, DN25, BSPT
60 | VN83B25NT | 260.0695 | 297.19 | FCU Ball valve, 110VAC, 3 way, DN25, NPT
61 | VN82A15PP | 218.4629 | 249.73 | FCU Ball valve, 24VAC, 2 way, DN15, BSPP
62 | VN82A15PT | 218.4629 | 249.73 | FCU Ball valve, 24VAC, 2 way, DN15, BSPT
63 | VN82A15NT | 218.4629 | 249.73 | FCU Ball valve, 24VAC, 2 way, DN15, NPT
64 | VN82A20PP | 213.2649 | 308.49 | FCU Ball valve, 24VAC, 2 way, DN20, BSPP
65 | VN82A20PT | 213.2649 | 244.08 | FCU Ball valve, 24VAC, 2 way, DN20, BSPT
66 | VN82A20NT | 213.2649 | 244.08 | FCU Ball valve, 24VAC, 2 way, DN20, NPT
67 | VN82A25PP | 228.8702 | 261.03 | FCU Ball valve, 24VAC, 2 way, DN25, BSPP
68 | VN82A25PT | 228.8702 | 261.03 | FCU Ball valve, 24VAC, 2 way, DN25, BSPT
69 | VN82A25NT | 228.8702 | 261.03 | FCU Ball valve, 24VAC, 2 way, DN25, NPT
70 | VN83A15PP | 239.2662 | 273.46 | FCU Ball valve, 24VAC, 3 way, DN15, BSPP
71 | VN83A15PT | 239.2662 | 273.46 | FCU Ball valve, 24VAC, 3 way, DN15, BSPT
72 | VN83A15NT | 239.2662 | 273.46 | FCU Ball valve, 24VAC, 3 way, DN15, NPT
73 | VN83A20PP | 234.0682 | 267.81 | FCU Ball valve, 24VAC, 3 way, DN20, BSPP
74 | VN83A20PT | 234.0682 | 267.81 | FCU Ball valve, 24VAC, 3 way, DN20, BSPT
75 | VN83A20NT | 234.0682 | 267.81 | FCU Ball valve, 24VAC, 3 way, DN20, NPT
76 | VN83A25PP | 260.0695 | 297.19 | FCU Ball valve, 24VAC, 3 way, DN25, BSPP
77 | VN83A25PT | 260.0695 | 297.19 | FCU Ball valve, 24VAC, 3 way, DN25, BSPT
78 | VN83A25NT | 260.0695 | 297.19 | FCU Ball valve, 24VAC, 3 way, DN25, NPT
79 | VN32A15PP | 665.57 | 665.57 | FCU Ball valve, 24VAC, 2 way, DN15, BSPP
80 | VN32A15PT | 665.57 | 665.57 | FCU Ball valve, 24VAC, 2 way, DN15, BSPT
81 | VN32A15NT | 665.57 | 665.57 | FCU Ball valve, 24VAC, 2 way, DN15, NPT
82 | VN32A20PP | 590.99 | 590.99 | FCU Ball valve, 24VAC, 2 way, DN20, BSPP
83 | VN32A20PT | 665.57 | 665.57 | FCU Ball valve, 24VAC, 2 way, DN20, BSPT
84 | VN32A20NT | 665.57 | 665.57 | FCU Ball valve, 24VAC, 2 way, DN20, NPT
85 | VN32A25PP | 599.6797 | 599.6797 | FCU Ball valve, 24VAC, 2 way, DN25, BSPP
86 | VN32A25PT | 688.17 | 688.17 | FCU Ball valve, 24VAC, 2 way, DN25, BSPT
87 | VN32A25NT | 688.17 | 688.17 | FCU Ball valve, 24VAC, 2 way, DN25, NPT
98 | VN32A32PP | 621.5 | 621.5 | 24VAC±10%，2通，DN32,1-1/4”，10.0±10%
88 | VN3ZZA00T | 423.0042 | 493.81 | VN3,Valve actuator, 24VAC, Modulating
89 | VN33A15PP | 710.77 | 710.77 | FCU Ball valve, 24VAC, 3 way, DN15, BSPP
90 | VN33A15PT | 710.77 | 710.77 | FCU Ball valve, 24VAC, 3 way, DN15, BSPT
91 | VN33A15NT | 710.77 | 710.77 | FCU Ball valve, 24VAC, 3 way, DN15, NPT
92 | VN33A20PP | 710.77 | 710.77 | FCU Ball valve, 24VAC, 3 way, DN20, BSPP
93 | VN33A20PT | 710.77 | 710.77 | FCU Ball valve, 24VAC, 3 way, DN20, BSPT
94 | VN33A20NT | 710.77 | 710.77 | FCU Ball valve, 24VAC, 3 way, DN20, NPT
95 | VN33A25PP | 723.2 | 723.2 | FCU Ball valve, 24VAC, 3 way, DN25, BSPP
96 | VN33A25PT | 723.2 | 723.2 | FCU Ball valve, 24VAC, 3 way, DN25, BSPT
97 | VN33A25NT | 723.2 | 723.2 | FCU Ball valve, 24VAC, 3 way, DN25, NPT
99 | VN33A32PP | 629.9976 | 733.37 | 24VAC±10%，3通，DN32,1-1/4”，14.0±10%
温控器
1 | WL8B2WB/B | 185.094 | 176.28 | FCU Tstat, 2 pipe, bulk
2 | WL8B4WB/B | 195.7725 | 186.45 | FCU Tstat, 2/4 pipe, bulk
3 | WLFB28WFH/B | 173.4098 | 173.4098 | Heating Tstat, bulk
4 | WS8B2WB/U | 201.14 | 201.14 | 2 pipeline wall module,100-240Vac,50/60Hz
5 | WS8B4WB/U | 214.7 | 214.7 | 2/4 pipeline wall module,100-240Vac,50/60Hz
调节型温控器
1 | WS3B2WB/U | 308.7499 | 308.7499 | 100Vac~240Vac，2管制、支持外置温度传感器
2 | WS3B4WB/U | 353.8256 | 353.8256 | 100Vac~240Vac，4管制、支持外置温度传感器
3 | WS3E2WB/U | 308.7499 | 308.7499 | 24Vac，2管制、支持外置温度传感器
4 | WS3E4WB/U | 315.0892 | 315.0892 | 24Vac，4管制、支持外置温度传感器
5 | TF243DN/U | 603.194 | 533.36 | 2-pipe modulating valve control thermsotat, black color,unit package
6 | TF243WN/U | 533.6877 | 441.83 | 2-pipe modulating valve control thermsotat, white color,unit package
联网型温控器
| 50046096-001 | 302.5462 | 290.41 | REMOTE SENSOR PACK FOR HALO 10 OFF
1 | WS9B2WB/U | 420.36 | 420.36 | 100Vac~240Vac
2 | WS9B4WB/U | 439.57 | 439.57 | 100Vac~240Vac
3 | WS9E2WB/U | 472.34 | 472.34 | 24Vac±10%
4 | WS9E4WB/U | 493.81 | 493.81 | 24Vac±10%
5 | TF228WNM/U | 802.3113 | 561.61 | 2 pipe application, communicating thermostat with Modbus Protocol
6 | TF428WNM/U | 645.23 | 493.81 | 4 pipe application communicating thermostat with Modbus protocol, unit package
| 型号 |  |  | 说明
1 | WTS3B4WMB/H | 449.74 | 449.74 | 100-240Vac，2/4管制都可以，带节能模式，无modbus联网功能，有湿度传感器，边框颜色白色，无直流无刷，0-10V | 将在 2026 年逐步退市
2 | WTS3B4WMB/N | 407.93 | 407.93 | 100-240Vac，2/4管制都可以，带节能模式，无modbus联网功能，无湿度传感器，边框颜色白色，无直流无刷，0-10V | 将在 2026 年逐步退市
3 | WTS3B4WME/H | 511.89 | 511.89 | 100-240Vac，2/4管制都可以，带节能模式，有modbus联网功能，有湿度传感器，边框颜色白色，无直流无刷，0-10V | 将在 2026 年逐步退市
4 | WTS3B4WME/N | 439.57 | 439.57 | 100-240Vac，2/4管制都可以，带节能模式，有modbus联网功能，无湿度传感器，边框颜色白色，无直流无刷，0-10V | 将在 2026 年逐步退市
5 | WTS6B4WMB/H | 481.38 | 481.38 | 100-240Vac，2/4管制都可以，带节能模式，有modbus联网功能，有湿度传感器，边框颜色白色，有直流无刷，0-10V | 将在 2026 年逐步退市
6 | WTS6B4WMB/N | 439.57 | 439.57 | 100-240Vac，2/4管制都可以，带节能模式，有modbus联网功能，无湿度传感器，边框颜色白色，有直流无刷，0-10V | 将在 2026 年逐步退市
7 | WTS8B4WMB/N | 344.65 | 344.65 | 100-240Vac，2/4管制都可以，无modbus联网功能，无湿度传感器，边框颜色白色，带节能模式,ON/OFF | 将在 2026 年逐步退市
8 | WTS8B4WMB/H | 386.46 | 386.46 | 100-240Vac，2/4管制都可以，无modbus联网功能，有湿度传感器，边框颜色白色，带节能模式,ON/OFF | 将在 2026 年逐步退市
9 | WTS9B4WMB/N | 386.46 | 386.46 | 100-240Vac，2/4管制都可以，有modbus联网功能，无湿度传感器，边框颜色白色，带节能模式,ON/OFF | 将在 2026 年逐步退市
10 | WTS9B4WMB/H | 428.27 | 428.27 | 100-240Vac，2/4管制都可以，有modbus联网功能，有湿度传感器，边框颜色白色，带节能模式,ON/OFF | 将在 2026 年逐步退市
11 | WTS8B4BMB/N | 330.0052 | 334.9546 | 100-240Vac，2/4管制都可以，无modbus联网功能，无湿度传感器，边框颜色黑色，带节能模式,ON/OFF | 将在 2026 年逐步退市
12 | WTS8B4BMB/H | 369.9959 | 375.5442 | 100-240Vac，2/4管制都可以，无modbus联网功能，有湿度传感器，边框颜色黑色，带节能模式,ON/OFF | 将在 2026 年逐步退市
13 | WTS9B4BMB/N | 386.46 | 386.46 | 100-240Vac，2/4管制都可以，有modbus联网功能，无湿度传感器，边框颜色黑色，带节能模式,ON/OFF | 将在 2026 年逐步退市
14 | WTS9B4BMB/H | 428.27 | 428.27 | 100-240Vac，2/4管制都可以，有modbus联网功能，有湿度传感器，边框颜色黑色，带节能模式,ON/OFF | 将在 2026 年逐步退市
15 | 订货型号 | 2026MSP | 2025MSP | 输入电压 | 2管制 | Modbus | 背光亮度调节 | 节能模式 | 外置温度传感器
[5 empty] | 4管制 | RTU
16 | WL9B2WC-R/B | 243.2325 | 231.65 | 220 VAC | 2管制 | 支持 | 支持 | 支持 | 支持
|  | #N/A |  | 50 Hz
17 | WL9B4WC-R/B | 256.284 | 244.08 | 220 VAC | 2管制 | 支持 | 支持 | 支持 | 支持
|  | #N/A |  | 50 Hz | 或4管制
18 | WL9B2DC-R/B | 256.284 | 244.08 | 220 VAC | 2管制 | 支持 | 支持 | 支持 | 支持
|  | #N/A |  | 50 Hz
19 | WL9B4DC-R/B | 256.51 | 256.51 | 220 VAC | 2管制 | 支持 | 支持 | 支持 | 支持
|  | #N/A |  | 50 Hz | 或4管制

## 电动-直行程区域阀、静态平衡阀
名称 | 阀型号 | 2026年MSP | 2025年MSP | 执行器 | 2026年MSP | 2025年MSP | 口径 | 压力 | KVS | 关闭压 差BAR | 电压 | 连接 | 材质：阀体/阀杆/密封 | 备注 | 控制信号 | 作用形式 | 安全帽 | 功耗W | 流通方向 | 控制器类型 | 行程 | 介质 | 开启方向 | 介质温度 | 温控器 | 开/关 时间S | 手动 | 无执行器或失电状态
电动静态阀 | VMSB16R-15 | 226.0339 | 226.0339 | M400-AO | 143.8603 | 143.8603 | DN15 | PN16 | 2.8 | 3.3 | 24VAC | Rp | 黄铜/黄铜/EPDM | 无测压孔 | ON/OFF | 类似弹簧复位 | 连接头VTS-C15 | 2W | 常开 | 无反馈 | 4mm | 冷热水 | 直行程 | -10~100℃ |  | 3.5min | 无 | 常开
电动静态阀 | VMSB16R-20 | 236.8593 | 236.8593 | M400-AO | 143.8603 | 143.8603 | DN20 | PN16 | 3.8 | 3.3 | 24VAC | Rp | 黄铜/黄铜/EPDM | 无测压孔 | ON/OFF | 类似弹簧复位 | 连接头VTS-C20 | 2W | 常开 | 无反馈 | 4mm | 冷热水 | 直行程 | -10~100℃ |  | 3.5min | 无 | 常开
电动静态阀 | VMSB16R-25 | 290.9298 | 290.9298 | M400-AO | 143.8603 | 143.8603 | DN25 | PN16 | 4.8 | 1.9 | 24VAC | Rp | 黄铜/黄铜/EPDM | 无测压孔 | ON/OFF | 类似弹簧复位 | 连接头VTS-C25 | 2W | 常开 | 无反馈 | 4mm | 冷热水 | 直行程 | -10~100℃ |  | 3.5min | 无 | 常开
电动静态阀 | VMSB16R-15P | 258.4762 | 258.4762 | M400-AO | 143.8603 | 143.8603 | DN15 | PN16 | 2.8 | 3.3 | 24VAC | Rp | 黄铜/黄铜/EPDM | 有测压孔 | ON/OFF | 类似弹簧复位 | 连接头VTS-C15 | 2W | 常开 | 无反馈 | 4mm | 冷热水 | 直行程 | -10~100℃ |  | 3.5min | 无 | 常开
电动静态阀 | VMSB16R-20P | 280.1044 | 280.1044 | M400-AO | 143.8603 | 143.8603 | DN20 | PN16 | 3.8 | 3.3 | 24VAC | Rp | 黄铜/黄铜/EPDM | 有测压孔 | ON/OFF | 类似弹簧复位 | 连接头VTS-C20 | 2W | 常开 | 无反馈 | 4mm | 冷热水 | 直行程 | -10~100℃ |  | 3.5min | 无 | 常开
电动静态阀 | VMSB16R-25P | 345.0003 | 345.0003 | M400-AO | 143.8603 | 143.8603 | DN25 | PN16 | 4.8 | 1.9 | 24VAC | Rp | 黄铜/黄铜/EPDM | 有测压孔 | ON/OFF | 类似弹簧复位 | 连接头VTS-C25 | 2W | 常开 | 无反馈 | 4mm | 冷热水 | 直行程 | -10~100℃ |  | 3.5min | 无 | 常开
电动静态阀 | VMSB16R-15 | 226.0339 | 226.0339 | M400-BO | 143.8603 | 143.8603 | DN15 | PN16 | 2.8 | 3.3 | 220VAC | Rp | 黄铜/黄铜/EPDM | 无测压孔 | ON/OFF | 类似弹簧复位 | 连接头VTS-C15 | 2W | 常开 | 无反馈 | 4mm | 冷热水 | 直行程 | -10~100℃ |  | 3.5min | 无 | 常开
电动静态阀 | VMSB16R-20 | 236.8593 | 236.8593 | M400-BO | 143.8603 | 143.8603 | DN20 | PN16 | 3.8 | 3.3 | 220VAC | Rp | 黄铜/黄铜/EPDM | 无测压孔 | ON/OFF | 类似弹簧复位 | 连接头VTS-C20 | 2W | 常开 | 无反馈 | 4mm | 冷热水 | 直行程 | -10~100℃ |  | 3.5min | 无 | 常开
电动静态阀 | VMSB16R-25 | 290.9298 | 290.9298 | M400-BO | 143.8603 | 143.8603 | DN25 | PN16 | 4.8 | 1.9 | 220VAC | Rp | 黄铜/黄铜/EPDM | 无测压孔 | ON/OFF | 类似弹簧复位 | 连接头VTS-C25 | 2W | 常开 | 无反馈 | 4mm | 冷热水 | 直行程 | -10~100℃ |  | 3.5min | 无 | 常开
电动静态阀 | VMSB16R-15P | 258.4762 | 258.4762 | M400-BO | 143.8603 | 143.8603 | DN15 | PN16 | 2.8 | 3.3 | 220VAC | Rp | 黄铜/黄铜/EPDM | 有测压孔 | ON/OFF | 类似弹簧复位 | 连接头VTS-C15 | 2W | 常开 | 无反馈 | 4mm | 冷热水 | 直行程 | -10~100℃ |  | 3.5min | 无 | 常开
电动静态阀 | VMSB16R-20P | 280.1044 | 280.1044 | M400-BO | 143.8603 | 143.8603 | DN20 | PN16 | 3.8 | 3.3 | 220VAC | Rp | 黄铜/黄铜/EPDM | 有测压孔 | ON/OFF | 类似弹簧复位 | 连接头VTS-C20 | 2W | 常开 | 无反馈 | 4mm | 冷热水 | 直行程 | -10~100℃ |  | 3.5min | 无 | 常开
电动静态阀 | VMSB16R-25P | 345.0003 | 345.0003 | M400-BO | 143.8603 | 143.8603 | DN25 | PN16 | 4.8 | 1.9 | 220VAC | Rp | 黄铜/黄铜/EPDM | 有测压孔 | ON/OFF | 类似弹簧复位 | 连接头VTS-C25 | 2W | 常开 | 无反馈 | 4mm | 冷热水 | 直行程 | -10~100℃ |  | 3.5min | 无 | 常开
电动静态阀 | VMSB16R-15 | 226.0339 | 226.0339 | M400-AG | 143.8603 | 143.8603 | DN15 | PN16 | 2.8 | 3.2 | 24VAC | Rp | 黄铜/黄铜/EPDM | 无测压孔 | ON/OFF | 类似弹簧复位 | 连接头VTS-C15 | 2W | 常闭 | 无反馈 | 4mm | 冷热水 | 直行程 | -10~100℃ |  | 3.5min | 无 | 常开
电动静态阀 | VMSB16R-20 | 236.8593 | 236.8593 | M400-AG | 143.8603 | 143.8603 | DN20 | PN16 | 3.8 | 3.2 | 24VAC | Rp | 黄铜/黄铜/EPDM | 无测压孔 | ON/OFF | 类似弹簧复位 | 连接头VTS-C20 | 2W | 常闭 | 无反馈 | 4mm | 冷热水 | 直行程 | -10~100℃ |  | 3.5min | 无 | 常开
电动静态阀 | VMSB16R-25 | 290.9298 | 290.9298 | M400-AG | 143.8603 | 143.8603 | DN25 | PN16 | 4.8 | 1.8 | 24VAC | Rp | 黄铜/黄铜/EPDM | 无测压孔 | ON/OFF | 类似弹簧复位 | 连接头VTS-C25 | 2W | 常闭 | 无反馈 | 4mm | 冷热水 | 直行程 | -10~100℃ |  | 3.5min | 无 | 常开
电动静态阀 | VMSB16R-15P | 258.4762 | 258.4762 | M400-AG | 143.8603 | 143.8603 | DN15 | PN16 | 2.8 | 3.2 | 24VAC | Rp | 黄铜/黄铜/EPDM | 有测压孔 | ON/OFF | 类似弹簧复位 | 连接头VTS-C15 | 2W | 常闭 | 无反馈 | 4mm | 冷热水 | 直行程 | -10~100℃ |  | 3.5min | 无 | 常开
电动静态阀 | VMSB16R-20P | 280.1044 | 280.1044 | M400-AG | 143.8603 | 143.8603 | DN20 | PN16 | 3.8 | 3.2 | 24VAC | Rp | 黄铜/黄铜/EPDM | 有测压孔 | ON/OFF | 类似弹簧复位 | 连接头VTS-C20 | 2W | 常闭 | 无反馈 | 4mm | 冷热水 | 直行程 | -10~100℃ |  | 3.5min | 无 | 常开
电动静态阀 | VMSB16R-25P | 345.0003 | 345.0003 | M400-AG | 143.8603 | 143.8603 | DN25 | PN16 | 4.8 | 1.8 | 24VAC | Rp | 黄铜/黄铜/EPDM | 有测压孔 | ON/OFF | 类似弹簧复位 | 连接头VTS-C25 | 2W | 常闭 | 无反馈 | 4mm | 冷热水 | 直行程 | -10~100℃ |  | 3.5min | 无 | 常开
电动静态阀 | VMSB16R-15 | 226.0339 | 226.0339 | M400-BG | 143.8603 | 143.8603 | DN15 | PN16 | 2.8 | 3.2 | 220VAC | Rp | 黄铜/黄铜/EPDM | 无测压孔 | ON/OFF | 类似弹簧复位 | 连接头VTS-C15 | 2W | 常闭 | 无反馈 | 4mm | 冷热水 | 直行程 | -10~100℃ |  | 3.5min | 无 | 常开
电动静态阀 | VMSB16R-20 | 236.8593 | 236.8593 | M400-BG | 143.8603 | 143.8603 | DN20 | PN16 | 3.8 | 3.2 | 220VAC | Rp | 黄铜/黄铜/EPDM | 无测压孔 | ON/OFF | 类似弹簧复位 | 连接头VTS-C20 | 2W | 常闭 | 无反馈 | 4mm | 冷热水 | 直行程 | -10~100℃ |  | 3.5min | 无 | 常开
电动静态阀 | VMSB16R-25 | 290.9298 | 290.9298 | M400-BG | 143.8603 | 143.8603 | DN25 | PN16 | 4.8 | 1.8 | 220VAC | Rp | 黄铜/黄铜/EPDM | 无测压孔 | ON/OFF | 类似弹簧复位 | 连接头VTS-C25 | 2W | 常闭 | 无反馈 | 4mm | 冷热水 | 直行程 | -10~100℃ |  | 3.5min | 无 | 常开
电动静态阀 | VMSB16R-15P | 258.4762 | 258.4762 | M400-BG | 143.8603 | 143.8603 | DN15 | PN16 | 2.8 | 3.2 | 220VAC | Rp | 黄铜/黄铜/EPDM | 有测压孔 | ON/OFF | 类似弹簧复位 | 连接头VTS-C15 | 2W | 常闭 | 无反馈 | 4mm | 冷热水 | 直行程 | -10~100℃ |  | 3.5min | 无 | 常开
电动静态阀 | VMSB16R-20P | 280.1044 | 280.1044 | M400-BG | 143.8603 | 143.8603 | DN20 | PN16 | 3.8 | 3.2 | 220VAC | Rp | 黄铜/黄铜/EPDM | 有测压孔 | ON/OFF | 类似弹簧复位 | 连接头VTS-C20 | 2W | 常闭 | 无反馈 | 4mm | 冷热水 | 直行程 | -10~100℃ |  | 3.5min | 无 | 常开
电动静态阀 | VMSB16R-25P | 345.0003 | 345.0003 | M400-BG | 143.8603 | 143.8603 | DN25 | PN16 | 4.8 | 1.8 | 220VAC | Rp | 黄铜/黄铜/EPDM | 有测压孔 | ON/OFF | 类似弹簧复位 | 连接头VTS-C25 | 2W | 常闭 | 无反馈 | 4mm | 冷热水 | 直行程 | -10~100℃ |  | 3.5min | 无 | 常开
电动静态阀 | VMSB16R-15 | 226.0339 | 226.0339 | M400-AOE |  |  | DN15 | PN16 | 2.8 | 3.3 | 24VAC | Rp | 黄铜/黄铜/EPDM | 无测压孔 | ON/OFF | 类似弹簧复位 | 连接头VTS-C15 | 2W | 常开 | 有反馈 | 4mm | 冷热水 | 直行程 | -10~100℃ |  | 3.5min | 无 | 常开
电动静态阀 | VMSB16R-20 | 236.8593 | 236.8593 | M400-AOE |  |  | DN20 | PN16 | 3.8 | 3.3 | 24VAC | Rp | 黄铜/黄铜/EPDM | 无测压孔 | ON/OFF | 类似弹簧复位 | 连接头VTS-C20 | 2W | 常开 | 有反馈 | 4mm | 冷热水 | 直行程 | -10~100℃ |  | 3.5min | 无 | 常开
电动静态阀 | VMSB16R-25 | 290.9298 | 290.9298 | M400-AOE |  |  | DN25 | PN16 | 4.8 | 1.9 | 24VAC | Rp | 黄铜/黄铜/EPDM | 无测压孔 | ON/OFF | 类似弹簧复位 | 连接头VTS-C25 | 2W | 常开 | 有反馈 | 4mm | 冷热水 | 直行程 | -10~100℃ |  | 3.5min | 无 | 常开
电动静态阀 | VMSB16R-15P | 258.4762 | 258.4762 | M400-AOE |  |  | DN15 | PN16 | 2.8 | 3.3 | 24VAC | Rp | 黄铜/黄铜/EPDM | 有测压孔 | ON/OFF | 类似弹簧复位 | 连接头VTS-C15 | 2W | 常开 | 有反馈 | 4mm | 冷热水 | 直行程 | -10~100℃ |  | 3.5min | 无 | 常开
电动静态阀 | VMSB16R-20P | 280.1044 | 280.1044 | M400-AOE |  |  | DN20 | PN16 | 3.8 | 3.3 | 24VAC | Rp | 黄铜/黄铜/EPDM | 有测压孔 | ON/OFF | 类似弹簧复位 | 连接头VTS-C20 | 2W | 常开 | 有反馈 | 4mm | 冷热水 | 直行程 | -10~100℃ |  | 3.5min | 无 | 常开
电动静态阀 | VMSB16R-25P | 345.0003 | 345.0003 | M400-AOE |  |  | DN25 | PN16 | 4.8 | 1.9 | 24VAC | Rp | 黄铜/黄铜/EPDM | 有测压孔 | ON/OFF | 类似弹簧复位 | 连接头VTS-C25 | 2W | 常开 | 有反馈 | 4mm | 冷热水 | 直行程 | -10~100℃ |  | 3.5min | 无 | 常开
电动静态阀 | VMSB16R-15 | 226.0339 | 226.0339 | M400-BOE |  |  | DN15 | PN16 | 2.8 | 3.3 | 220VAC | Rp | 黄铜/黄铜/EPDM | 无测压孔 | ON/OFF | 类似弹簧复位 | 连接头VTS-C15 | 2W | 常开 | 有反馈 | 4mm | 冷热水 | 直行程 | -10~100℃ |  | 3.5min | 无 | 常开
电动静态阀 | VMSB16R-20 | 236.8593 | 236.8593 | M400-BOE |  |  | DN20 | PN16 | 3.8 | 3.3 | 220VAC | Rp | 黄铜/黄铜/EPDM | 无测压孔 | ON/OFF | 类似弹簧复位 | 连接头VTS-C20 | 2W | 常开 | 有反馈 | 4mm | 冷热水 | 直行程 | -10~100℃ |  | 3.5min | 无 | 常开
电动静态阀 | VMSB16R-25 | 290.9298 | 290.9298 | M400-BOE |  |  | DN25 | PN16 | 4.8 | 1.9 | 220VAC | Rp | 黄铜/黄铜/EPDM | 无测压孔 | ON/OFF | 类似弹簧复位 | 连接头VTS-C25 | 2W | 常开 | 有反馈 | 4mm | 冷热水 | 直行程 | -10~100℃ |  | 3.5min | 无 | 常开
电动静态阀 | VMSB16R-15P | 258.4762 | 258.4762 | M400-BOE |  |  | DN15 | PN16 | 2.8 | 3.3 | 220VAC | Rp | 黄铜/黄铜/EPDM | 有测压孔 | ON/OFF | 类似弹簧复位 | 连接头VTS-C15 | 2W | 常开 | 有反馈 | 4mm | 冷热水 | 直行程 | -10~100℃ |  | 3.5min | 无 | 常开
电动静态阀 | VMSB16R-20P | 280.1044 | 280.1044 | M400-BOE |  |  | DN20 | PN16 | 3.8 | 3.3 | 220VAC | Rp | 黄铜/黄铜/EPDM | 有测压孔 | ON/OFF | 类似弹簧复位 | 连接头VTS-C20 | 2W | 常开 | 有反馈 | 4mm | 冷热水 | 直行程 | -10~100℃ |  | 3.5min | 无 | 常开
电动静态阀 | VMSB16R-25P | 345.0003 | 345.0003 | M400-BOE |  |  | DN25 | PN16 | 4.8 | 1.9 | 220VAC | Rp | 黄铜/黄铜/EPDM | 有测压孔 | ON/OFF | 类似弹簧复位 | 连接头VTS-C25 | 2W | 常开 | 有反馈 | 4mm | 冷热水 | 直行程 | -10~100℃ |  | 3.5min | 无 | 常开
电动静态阀 | VMSB16R-15 | 226.0339 | 226.0339 | M400-AGE |  |  | DN15 | PN16 | 2.8 | 3.2 | 24VAC | Rp | 黄铜/黄铜/EPDM | 无测压孔 | ON/OFF | 类似弹簧复位 | 连接头VTS-C15 | 2W | 常闭 | 有反馈 | 4mm | 冷热水 | 直行程 | -10~100℃ |  | 3.5min | 无 | 常开
电动静态阀 | VMSB16R-20 | 236.8593 | 236.8593 | M400-AGE |  |  | DN20 | PN16 | 3.8 | 3.2 | 24VAC | Rp | 黄铜/黄铜/EPDM | 无测压孔 | ON/OFF | 类似弹簧复位 | 连接头VTS-C20 | 2W | 常闭 | 有反馈 | 4mm | 冷热水 | 直行程 | -10~100℃ |  | 3.5min | 无 | 常开
电动静态阀 | VMSB16R-25 | 290.9298 | 290.9298 | M400-AGE |  |  | DN25 | PN16 | 4.8 | 1.8 | 24VAC | Rp | 黄铜/黄铜/EPDM | 无测压孔 | ON/OFF | 类似弹簧复位 | 连接头VTS-C25 | 2W | 常闭 | 有反馈 | 4mm | 冷热水 | 直行程 | -10~100℃ |  | 3.5min | 无 | 常开
电动静态阀 | VMSB16R-15P | 258.4762 | 258.4762 | M400-AGE |  |  | DN15 | PN16 | 2.8 | 3.2 | 24VAC | Rp | 黄铜/黄铜/EPDM | 有测压孔 | ON/OFF | 类似弹簧复位 | 连接头VTS-C15 | 2W | 常闭 | 有反馈 | 4mm | 冷热水 | 直行程 | -10~100℃ |  | 3.5min | 无 | 常开
电动静态阀 | VMSB16R-20P | 280.1044 | 280.1044 | M400-AGE |  |  | DN20 | PN16 | 3.8 | 3.2 | 24VAC | Rp | 黄铜/黄铜/EPDM | 有测压孔 | ON/OFF | 类似弹簧复位 | 连接头VTS-C20 | 2W | 常闭 | 有反馈 | 4mm | 冷热水 | 直行程 | -10~100℃ |  | 3.5min | 无 | 常开
电动静态阀 | VMSB16R-25P | 345.0003 | 345.0003 | M400-AGE |  |  | DN25 | PN16 | 4.8 | 1.8 | 24VAC | Rp | 黄铜/黄铜/EPDM | 有测压孔 | ON/OFF | 类似弹簧复位 | 连接头VTS-C25 | 2W | 常闭 | 有反馈 | 4mm | 冷热水 | 直行程 | -10~100℃ |  | 3.5min | 无 | 常开
电动静态阀 | VMSB16R-15 | 226.0339 | 226.0339 | M400-BGE |  |  | DN15 | PN16 | 2.8 | 3.2 | 220VAC | Rp | 黄铜/黄铜/EPDM | 无测压孔 | ON/OFF | 类似弹簧复位 | 连接头VTS-C15 | 2W | 常闭 | 有反馈 | 4mm | 冷热水 | 直行程 | -10~100℃ |  | 3.5min | 无 | 常开
电动静态阀 | VMSB16R-20 | 236.8593 | 236.8593 | M400-BGE |  |  | DN20 | PN16 | 3.8 | 3.2 | 220VAC | Rp | 黄铜/黄铜/EPDM | 无测压孔 | ON/OFF | 类似弹簧复位 | 连接头VTS-C20 | 2W | 常闭 | 有反馈 | 4mm | 冷热水 | 直行程 | -10~100℃ |  | 3.5min | 无 | 常开
电动静态阀 | VMSB16R-25 | 290.9298 | 290.9298 | M400-BGE |  |  | DN25 | PN16 | 4.8 | 1.8 | 220VAC | Rp | 黄铜/黄铜/EPDM | 无测压孔 | ON/OFF | 类似弹簧复位 | 连接头VTS-C25 | 2W | 常闭 | 有反馈 | 4mm | 冷热水 | 直行程 | -10~100℃ |  | 3.5min | 无 | 常开
电动静态阀 | VMSB16R-15P | 258.4762 | 258.4762 | M400-BGE |  |  | DN15 | PN16 | 2.8 | 3.2 | 220VAC | Rp | 黄铜/黄铜/EPDM | 有测压孔 | ON/OFF | 类似弹簧复位 | 连接头VTS-C15 | 2W | 常闭 | 有反馈 | 4mm | 冷热水 | 直行程 | -10~100℃ |  | 3.5min | 无 | 常开
电动静态阀 | VMSB16R-20P | 280.1044 | 280.1044 | M400-BGE |  |  | DN20 | PN16 | 3.8 | 3.2 | 220VAC | Rp | 黄铜/黄铜/EPDM | 有测压孔 | ON/OFF | 类似弹簧复位 | 连接头VTS-C20 | 2W | 常闭 | 有反馈 | 4mm | 冷热水 | 直行程 | -10~100℃ |  | 3.5min | 无 | 常开
电动静态阀 | VMSB16R-25P | 345.0003 | 345.0003 | M400-BGE |  |  | DN25 | PN16 | 4.8 | 1.8 | 220VAC | Rp | 黄铜/黄铜/EPDM | 有测压孔 | ON/OFF | 类似弹簧复位 | 连接头VTS-C25 | 2W | 常闭 | 有反馈 | 4mm | 冷热水 | 直行程 | -10~100℃ |  | 3.5min | 无 | 常开
电动区域阀 | VTS16R-15 | 123.9723 | 123.9723 | M400-AO | 143.8603 | 143.8603 | DN15 | PN16 | 2.8 | 3.3 | 24VAC | Rp | 黄铜/黄铜/EPDM | 无测压孔 | ON/OFF | 类似弹簧复位 | 连接头VTS-C15 | 2W | 常开 | 无反馈 | 4mm | 冷热水 | 直行程 | -10~100℃ |  | 3.5min | 无 | 常开
电动区域阀 | VTS16R-20 | 144.9903 | 144.9903 | M400-AO | 143.8603 | 143.8603 | DN20 | PN16 | 3.8 | 3.3 | 24VAC | Rp | 黄铜/黄铜/EPDM | 无测压孔 | ON/OFF | 类似弹簧复位 | 连接头VTS-C20 | 2W | 常开 | 无反馈 | 4mm | 冷热水 | 直行程 | -10~100℃ |  | 3.5min | 无 | 常开
电动区域阀 | VTS16R-25 | 176.506 | 176.506 | M400-AO | 143.8603 | 143.8603 | DN25 | PN16 | 4.8 | 1.9 | 24VAC | Rp | 黄铜/黄铜/EPDM | 无测压孔 | ON/OFF | 类似弹簧复位 | 连接头VTS-C25 | 2W | 常开 | 无反馈 | 4mm | 冷热水 | 直行程 | -10~100℃ |  | 3.5min | 无 | 常开
电动区域阀 | VTS16R-15 | 123.9723 | 123.9723 | M400-BO | 143.8603 | 143.8603 | DN15 | PN16 | 2.8 | 3.3 | 220VAC | Rp | 黄铜/黄铜/EPDM | 无测压孔 | ON/OFF | 类似弹簧复位 | 连接头VTS-C15 | 2W | 常开 | 无反馈 | 4mm | 冷热水 | 直行程 | -10~100℃ |  | 3.5min | 无 | 常开
电动区域阀 | VTS16R-20 | 144.9903 | 144.9903 | M400-BO | 143.8603 | 143.8603 | DN20 | PN16 | 3.8 | 3.3 | 220VAC | Rp | 黄铜/黄铜/EPDM | 无测压孔 | ON/OFF | 类似弹簧复位 | 连接头VTS-C20 | 2W | 常开 | 无反馈 | 4mm | 冷热水 | 直行程 | -10~100℃ |  | 3.5min | 无 | 常开
电动区域阀 | VTS16R-25 | 176.506 | 176.506 | M400-BO | 143.8603 | 143.8603 | DN25 | PN16 | 4.8 | 1.9 | 220VAC | Rp | 黄铜/黄铜/EPDM | 无测压孔 | ON/OFF | 类似弹簧复位 | 连接头VTS-C25 | 2W | 常开 | 无反馈 | 4mm | 冷热水 | 直行程 | -10~100℃ |  | 3.5min | 无 | 常开
电动区域阀 | VTS16R-15 | 123.9723 | 123.9723 | M400-AG | 143.8603 | 143.8603 | DN15 | PN16 | 2.8 | 3.2 | 24VAC | Rp | 黄铜/黄铜/EPDM | 无测压孔 | ON/OFF | 类似弹簧复位 | 连接头VTS-C15 | 2W | 常闭 | 无反馈 | 4mm | 冷热水 | 直行程 | -10~100℃ |  | 3.5min | 无 | 常开
电动区域阀 | VTS16R-20 | 144.9903 | 144.9903 | M400-AG | 143.8603 | 143.8603 | DN20 | PN16 | 3.8 | 3.2 | 24VAC | Rp | 黄铜/黄铜/EPDM | 无测压孔 | ON/OFF | 类似弹簧复位 | 连接头VTS-C20 | 2W | 常闭 | 无反馈 | 4mm | 冷热水 | 直行程 | -10~100℃ |  | 3.5min | 无 | 常开
电动区域阀 | VTS16R-25 | 176.506 | 176.506 | M400-AG | 143.8603 | 143.8603 | DN25 | PN16 | 4.8 | 1.8 | 24VAC | Rp | 黄铜/黄铜/EPDM | 无测压孔 | ON/OFF | 类似弹簧复位 | 连接头VTS-C25 | 2W | 常闭 | 无反馈 | 4mm | 冷热水 | 直行程 | -10~100℃ |  | 3.5min | 无 | 常开
电动区域阀 | VTS16R-15 | 123.9723 | 123.9723 | M400-BG | 143.8603 | 143.8603 | DN15 | PN16 | 2.8 | 3.2 | 220VAC | Rp | 黄铜/黄铜/EPDM | 无测压孔 | ON/OFF | 类似弹簧复位 | 连接头VTS-C15 | 2W | 常闭 | 无反馈 | 4mm | 冷热水 | 直行程 | -10~100℃ |  | 3.5min | 无 | 常开
电动区域阀 | VTS16R-20 | 144.9903 | 144.9903 | M400-BG | 143.8603 | 143.8603 | DN20 | PN16 | 3.8 | 3.2 | 220VAC | Rp | 黄铜/黄铜/EPDM | 无测压孔 | ON/OFF | 类似弹簧复位 | 连接头VTS-C20 | 2W | 常闭 | 无反馈 | 4mm | 冷热水 | 直行程 | -10~100℃ |  | 3.5min | 无 | 常开
电动区域阀 | VTS16R-25 | 176.506 | 176.506 | M400-BG | 143.8603 | 143.8603 | DN25 | PN16 | 4.8 | 1.8 | 220VAC | Rp | 黄铜/黄铜/EPDM | 无测压孔 | ON/OFF | 类似弹簧复位 | 连接头VTS-C25 | 2W | 常闭 | 无反馈 | 4mm | 冷热水 | 直行程 | -10~100℃ |  | 3.5min | 无 | 常开
电动区域阀 | VTS16R-15 | 123.9723 | 123.9723 | M400-AOE |  |  | DN15 | PN16 | 2.8 | 3.3 | 24VAC | Rp | 黄铜/黄铜/EPDM | 无测压孔 | ON/OFF | 类似弹簧复位 | 连接头VTS-C15 | 2W | 常开 | 有反馈 | 4mm | 冷热水 | 直行程 | -10~100℃ |  | 3.5min | 无 | 常开
电动区域阀 | VTS16R-20 | 144.9903 | 144.9903 | M400-AOE |  |  | DN20 | PN16 | 3.8 | 3.3 | 24VAC | Rp | 黄铜/黄铜/EPDM | 无测压孔 | ON/OFF | 类似弹簧复位 | 连接头VTS-C20 | 2W | 常开 | 有反馈 | 4mm | 冷热水 | 直行程 | -10~100℃ |  | 3.5min | 无 | 常开
电动区域阀 | VTS16R-25 | 176.506 | 176.506 | M400-AOE |  |  | DN25 | PN16 | 4.8 | 1.9 | 24VAC | Rp | 黄铜/黄铜/EPDM | 无测压孔 | ON/OFF | 类似弹簧复位 | 连接头VTS-C25 | 2W | 常开 | 有反馈 | 4mm | 冷热水 | 直行程 | -10~100℃ |  | 3.5min | 无 | 常开
电动区域阀 | VTS16R-15 | 123.9723 | 123.9723 | M400-BOE |  |  | DN15 | PN16 | 2.8 | 3.3 | 220VAC | Rp | 黄铜/黄铜/EPDM | 无测压孔 | ON/OFF | 类似弹簧复位 | 连接头VTS-C15 | 2W | 常开 | 有反馈 | 4mm | 冷热水 | 直行程 | -10~100℃ |  | 3.5min | 无 | 常开
电动区域阀 | VTS16R-20 | 144.9903 | 144.9903 | M400-BOE |  |  | DN20 | PN16 | 3.8 | 3.3 | 220VAC | Rp | 黄铜/黄铜/EPDM | 无测压孔 | ON/OFF | 类似弹簧复位 | 连接头VTS-C20 | 2W | 常开 | 有反馈 | 4mm | 冷热水 | 直行程 | -10~100℃ |  | 3.5min | 无 | 常开
电动区域阀 | VTS16R-25 | 176.506 | 176.506 | M400-BOE |  |  | DN25 | PN16 | 4.8 | 1.9 | 220VAC | Rp | 黄铜/黄铜/EPDM | 无测压孔 | ON/OFF | 类似弹簧复位 | 连接头VTS-C25 | 2W | 常开 | 有反馈 | 4mm | 冷热水 | 直行程 | -10~100℃ |  | 3.5min | 无 | 常开
电动区域阀 | VTS16R-15 | 123.9723 | 123.9723 | M400-AGE |  |  | DN15 | PN16 | 2.8 | 3.2 | 24VAC | Rp | 黄铜/黄铜/EPDM | 无测压孔 | ON/OFF | 类似弹簧复位 | 连接头VTS-C15 | 2W | 常闭 | 有反馈 | 4mm | 冷热水 | 直行程 | -10~100℃ |  | 3.5min | 无 | 常开
电动区域阀 | VTS16R-20 | 144.9903 | 144.9903 | M400-AGE |  |  | DN20 | PN16 | 3.8 | 3.2 | 24VAC | Rp | 黄铜/黄铜/EPDM | 无测压孔 | ON/OFF | 类似弹簧复位 | 连接头VTS-C20 | 2W | 常闭 | 有反馈 | 4mm | 冷热水 | 直行程 | -10~100℃ |  | 3.5min | 无 | 常开
电动区域阀 | VTS16R-25 | 176.506 | 176.506 | M400-AGE |  |  | DN25 | PN16 | 4.8 | 1.8 | 24VAC | Rp | 黄铜/黄铜/EPDM | 无测压孔 | ON/OFF | 类似弹簧复位 | 连接头VTS-C25 | 2W | 常闭 | 有反馈 | 4mm | 冷热水 | 直行程 | -10~100℃ |  | 3.5min | 无 | 常开
电动区域阀 | VTS16R-15 | 123.9723 | 123.9723 | M400-BGE |  |  | DN15 | PN16 | 2.8 | 3.2 | 220VAC | Rp | 黄铜/黄铜/EPDM | 无测压孔 | ON/OFF | 类似弹簧复位 | 连接头VTS-C15 | 2W | 常闭 | 有反馈 | 4mm | 冷热水 | 直行程 | -10~100℃ |  | 3.5min | 无 | 常开
电动区域阀 | VTS16R-20 | 144.9903 | 144.9903 | M400-BGE |  |  | DN20 | PN16 | 3.8 | 3.2 | 220VAC | Rp | 黄铜/黄铜/EPDM | 无测压孔 | ON/OFF | 类似弹簧复位 | 连接头VTS-C20 | 2W | 常闭 | 有反馈 | 4mm | 冷热水 | 直行程 | -10~100℃ |  | 3.5min | 无 | 常开
电动区域阀 | VTS16R-25 | 176.506 | 176.506 | M400-BGE |  |  | DN25 | PN16 | 4.8 | 1.8 | 220VAC | Rp | 黄铜/黄铜/EPDM | 无测压孔 | ON/OFF | 类似弹簧复位 | 连接头VTS-C25 | 2W | 常闭 | 有反馈 | 4mm | 冷热水 | 直行程 | -10~100℃ |  | 3.5min | 无 | 常开

## XL5000
序号 | 设备型号 | 2026MSP | 2025MSP | 说明 | 产地
就地控制器及面板
| T9275A1002 | 1058.81 | 1058.81 | THERMOSTAT-T9275A1002
| T9275B1001 | 1330.01 | 1330.01 | UNIVERSAL TEMPERATURE CONTROLLER WITH
3 | UB1211CH | 1021.3279 | 1021.3279 | Stand alone AHU controller. 1*UI, 2*DI, 1*AO, 1*DO, 6 applications. Chinese Version. | CH3K
4 | UB2204CH | 1373.3907 | 1373.3907 | Stand alone AHU controller. 2*UI, 2*DI, 4*DO, 4 applications. Chinese Version. | CH3K
5 | UB2221CH | 1607.1538 | 1607.1538 | Stand alone AHU controller. 2*UI, 2*DI, 2*AO, 1*DO, 5 applications. Chinese Version. | CH3K
6 | UB4334SCH | 2085.1777 | 2085.1777 | Stand alone AHU controller. 4*UI, 3*DI, 3*AO, 4*DO, 7 applications. Chinese Version. | CH3K
9 | TR21-A/U | 348.04 | 348.04 | 10K TEMP WALL MODULE FOR AVRGING ONLY | MN10
10 | TR21-H/U | 1433.97 | 1433.97 | 20K TEMP/HUMIDITY WALL MODULE W/ LONJACK | MN10
11 | TR21-J/U | 370.64 | 370.64 | 20K TEMP WALL MODULE W/ LON JACK | MN10
12 | TR21/U | 329.96 | 329.96 | 20K TEMP WALL MODULE | MN10
13 | TR22-F5/U | 925.47 | 925.47 | 20K TEMP WALL W/ SETPT, LONJACK, 5 FAN | MN10
14 | TR22/U | 668.96 | 668.96 | 20K TEMP WALL MODULE, SETPOINT, LONJACK | MN10
15 | TR23-F3/U | 692.69 | 692.69 | 20KTEMPWALL,SETPT/LONJACK/OVERRIDE/3 FAN | MN10
16 | TR23-F5/U | 1056.55 | 1056.55 | 20KTEMPWALL,SETPT/LONJACK/OVERRIDE/5 FAN | MN10
17 | TR23-H/U | 1809.13 | 1809.13 | 20K TEMP/HUM WALL,SETPT,LONJACK,OVERRIDE | MN10
18 | TR23/U | 852.02 | 852.02 | 20K TEMP WALL W/ SETPT/LONJACK/OVERRIDE | MN10
19 | TR24/U | 532.23 | 532.23 | 20K TEMP WALL, LONJACK, OVERRIDE | MN10
20 | TR40 | 513.02 | 513.02 | Wall Module, TR40 without display ,Temperature only；VAV用 | MN10
21 | TR40-CO2 | 3621.65 | 3621.65 | Wall Module, TR40 without display ,Temperature & CO2；VAV用 | MN10
22 | TR40-H | 844.11 | 844.11 | Wall Module, TR40 without display, Temperature & Humidity；VAV用 | MN10
23 | TR40-H-CO2 | 2745.9 | 2745.9 | Wall Module, TR40 without display ,Temperature &Humidity& CO2；VAV用 | MN10
24 | TR42 | 614.72 | 614.72 | Wall Module, TR42 with LCD display ,Temperature only；VAV用 | MN10
25 | TR42-CO2 | 3451.02 | 3451.02 | Wall Module, TR42 with LCD display ,Temperature & CO2；VAV用 | MN10
26 | TR71/U | 794.39 | 794.39 | New Zio with enhanced features | MN10
27 | TR75-H/U | 1205.71 | 1205.71 | Zio Plus with humidity, enhanced features and scheduling | MN10
28 | TR75/U | 993.27 | 993.27 | Zio Plus with enhanced features and scheduling | MN10

## 净化
订购型号 | 2026MSP | 2025MSP | 产品描述
FME300 | 1358.26 | 1358.26 | 风盘回风口微静电空气净化，处理风量300m3/h
FME600 | 1720.99 | 1720.99 | 风盘回风口微静电空气净化，处理风量600m3/h
FME900 | 1965.07 | 1965.07 | 风盘回风口微静电空气净化，处理风量900m3/h
FME1200 | 2368.48 | 2368.48 | 风盘回风口微静电空气净化，处理风量1200m3/h
FME1500 | 2523.29 | 2523.29 | 风盘回风口微静电空气净化，处理风量1500m3/h
FME2000 | 3112.02 | 3112.02 | 风盘回风口微静电空气净化，处理风量2000m3/h
APE1900 | 1705.17 | 1705.17 | AHU/PAU板式静电式空气净化，处理风量1900m3/h
APE3800 | 2831.78 | 2831.78 | AHU/PAU板式静电式空气净化，处理风量3800m3/h
APE1900N | 1332.27 | 1332.27 | AHU/PAU板式静电式空气净化，处理风量1900m3/h，不带电源
APE3800N | 2296.16 | 2296.16 | AHU/PAU板式静电式空气净化，处理风量3800m3/h，不带电源
APE1900-G3 | 1736.81 | 1736.81 | AHU/PAU板式静电式空气净化，处理风量1900m3/h，配G3预过滤器
APE3800-G3 | 2896.19 | 2896.19 | AHU/PAU板式静电式空气净化，处理风量3800m3/h，配G3预过滤器
APE1900N-G3 | 1365.04 | 1365.04 | AHU/PAU板式静电式空气净化，处理风量1900m3/h，不带电源，配G3预过滤器
APE3800N-G3 | 2360.57 | 2360.57 | AHU/PAU板式静电式空气净化，处理风量3800m3/h，不带电源，配G3预过滤器
APE1900-G4 | 1743.59 | 1743.59 | AHU/PAU板式静电式空气净化，处理风量1900m3/h，配G4预过滤器
APE3800-G4 | 2908.62 | 2908.62 | AHU/PAU板式静电式空气净化，处理风量3800m3/h，配G4预过滤器
APE1900N-G4 | 1370.69 | 1370.69 | AHU/PAU板式静电式空气净化，处理风量1900m3/h，不带电源，配G4预过滤器
APE3800N-G4 | 2373 | 2373 | AHU/PAU板式静电式空气净化，处理风量3800m3/h，不带电源，配G4预过滤器
AME1900 | 1649.8 | 1649.8 | AHU/PAU微静电式空气净化，处理风量1900m3/h
AME3800 | 2939.13 | 2939.13 | AHU/PAU微静电式空气净化，处理风量3800m3/h
AME1900-G3 | 1713.08 | 1713.08 | AHU/PAU微静电式空气净化，处理风量1900m3/h，配G3预过滤器
AME3800-G3 | 3061.17 | 3061.17 | AHU/PAU微静电式空气净化，处理风量3800m3/h，配G3预过滤器
AME1900-G4 | 1720.99 | 1720.99 | AHU/PAU微静电式空气净化，处理风量1900m3/h，配G4预过滤器
AME3800-G4 | 3074.73 | 3074.73 | AHU/PAU微静电式空气净化，处理风量3800m3/h，配G4预过滤器
APED1900 | 2965.12 | 2965.12 | AHU/PAU双层静电空气净化，处理风量1900m3/h
APED3800 | 4665.77 | 4665.77 | AHU/PAU双层静电空气净化，处理风量3800m3/h
APED1900-G3 | 2941.39 | 2941.39 | AHU/PAU双层静电式空气净化，处理风量1900m3/h，配G3预过滤器
APED3800-G3 | 4642.04 | 4642.04 | AHU/PAU双层静电式空气净化，处理风量3800m3/h，配G3预过滤器
APED1900-G4 | 3004.67 | 3004.67 | AHU/PAU双层静电式空气净化，处理风量1900m3/h，配G4预过滤器
APED3800-G4 | 4744.87 | 4744.87 | AHU/PAU双层静电式空气净化，处理风量3800m3/h，配G4预过滤器
DPE1900 | 1746.98 | 1746.98 | 风管板式静电空气净化，处理风量1900m3/h
DPE3800 | 2978.68 | 2978.68 | 风管板式静电空气净化，处理风量3800m3/h
DPE1900-G3 | 1779.75 | 1779.75 | 风管板式静电空气净化，处理风量1900m3/h，配G3预过滤器
DPE3800-G3 | 3044.22 | 3044.22 | 风管板式静电空气净化，处理风量3800m3/h，配G3预过滤器
DPE1900-G4 | 1785.4 | 1785.4 | 风管板式静电空气净化，处理风量1900m3/h，配G4预过滤器
DPE3800-G4 | 3057.78 | 3057.78 | 风管板式静电空气净化，处理风量3800m3/h，配G4预过滤器
DME1900 | 1758.28 | 1758.28 | 风管微静电空气净化，处理风量1900m3/h
DME3800 | 2915.4 | 2915.4 | 风管微静电空气净化，处理风量3800m3/h
DME1900-G3 | 1826.08 | 1826.08 | 风管微静电空气净化，处理风量1900m3/h，配G3预过滤器
DME3800-G3 | 3037.44 | 3037.44 | 风管微静电空气净化，处理风量3800m3/h，配G3预过滤器
DME1900-G4 | 1831.73 | 1831.73 | 风管微静电空气净化，处理风量1900m3/h，配G4预过滤器
DME3800-G4 | 3051 | 3051 | 风管微静电空气净化，处理风量3800m3/h，配G4预过滤器
UVNI800 | 604.55 | 604.55 | 插入式UV纳米涂层杀菌设备，处理风量800m3/h
UVNI1500 | 640.71 | 640.71 | 插入式UV纳米涂层杀菌设备，处理风量1500m3/h
UVNI3600 | 1071.24 | 1071.24 | 插入式UV纳米涂层杀菌设备，处理风量3600m3/h
UVNI12000 | 1293.85 | 1293.85 | 插入式UV纳米涂层杀菌设备，处理风量12000m3/h
UVNI24000 | 1891.62 | 1891.62 | 插入式UV纳米涂层杀菌设备，处理风量24000m3/h
UVNI36000 | 2128.92 | 2128.92 | 插入式UV纳米涂层杀菌设备，处理风量36000m3/h
UVNI52000 | 2827.26 | 2827.26 | 插入式UV纳米涂层杀菌设备，处理风量52000m3/h
UVNS1900 | 876.88 | 876.88 | 截面式UV纳米涂层杀菌设备，处理风量1900m3/h
UVNS3800 | 1424.93 | 1424.93 | 截面式UV纳米涂层杀菌设备，处理风量3800m3/h
OPEN4000 | 5700.85 | 5700.85 | 厨房油烟静电净化机，处理风量4000m3/h，不带清洗系统
OPEN8000 | 8650.15 | 8650.15 | 厨房油烟静电净化机，处理风量8000m3/h，不带清洗系统
OPEN12000 | 11377.97 | 11377.97 | 厨房油烟静电净化机，处理风量12000m3/h，不带清洗系统
OPEN16000 | 14129.52 | 14129.52 | 厨房油烟静电净化机，处理风量16000m3/h，不带清洗系统
OPEN20000 | 16801.97 | 16801.97 | 厨房油烟静电净化机，处理风量20000m3/h，不带清洗系统
OPEW4000 | 9184.64 | 9184.64 | 厨房油烟静电净化机，处理风量4000m3/h，带清洗系统
OPEW8000 | 14378.12 | 14378.12 | 厨房油烟静电净化机，处理风量8000m3/h，带清洗系统
OPEW12000 | 18974.96 | 18974.96 | 厨房油烟静电净化机，处理风量12000m3/h，带清洗系统
OPEW16000 | 22944.65 | 22944.65 | 厨房油烟静电净化机，处理风量16000m3/h，带清洗系统
OPEW20000 | 27818.34 | 27818.34 | 厨房油烟静电净化机，处理风量20000m3/h，带清洗系统
UVO4000 | 3423.9 | 3423.9 | 紫外线光解除味净化装置，处理风量4000m3/h
UVO8000 | 5060.14 | 5060.14 | 紫外线光解除味净化装置，处理风量8000m3/h
UVO12000 | 6760.79 | 6760.79 | 紫外线光解除味净化装置，处理风量12000m3/h
UVO16000 | 8479.52 | 8479.52 | 紫外线光解除味净化装置，处理风量16000m3/h
UVO20000 | 10296.56 | 10296.56 | 紫外线光解除味净化装置，处理风量20000m3/h
C4000 | 2445.32 | 2445.32 | 活性炭箱除味净化设备，处理风量4000m3/h
C8000 | 3632.95 | 3632.95 | 活性炭箱除味净化设备，处理风量8000m3/h
C12000 | 4663.51 | 4663.51 | 活性炭箱除味净化设备，处理风量12000m3/h
C16000 | 6240.99 | 6240.99 | 活性炭箱除味净化设备，处理风量16000m3/h
C20000 | 7757.45 | 7757.45 | 活性炭箱除味净化设备，处理风量20000m3/h

## 油烟净化
SKU | 2026MSP | 2025MSP | ItemDescription | English description
OPEN4000 | 5700.85 | 5700.85 | 厨房油烟静电净化模块4000m3/h，不带清洗系统 | Kitchen fume electrostatic cleaner 4000m3/h, without wash system
OPEN8000 | 8650.15 | 8650.15 | 厨房油烟静电净化模块8000m3/h，不带清洗系统 | Kitchen fume electrostatic cleaner 8000m3/h, without wash system
OPEN12000 | 11377.97 | 11377.97 | 厨房油烟静电净化模块12000m3/h，不带清洗系统 | Kitchen fume electrostatic cleaner 12000m3/h, without wash system
OPEN16000 | 14129.52 | 14129.52 | 厨房油烟静电净化模块16000m3/h，不带清洗系统 | Kitchen fume electrostatic cleaner 16000m3/h, without wash system
OPEN20000 | 16801.97 | 16801.97 | 厨房油烟静电净化模块20000m3/h，不带清洗系统 | Kitchen fume electrostatic cleaner 20000m3/h, without wash system
OPEW4000 | 9184.64 | 9184.64 | 厨房油烟静电净化模块4000m3/h，带清洗系统 | Kitchen fume electrostatic cleaner 4000m3/h, with wash system
OPEW8000 | 14378.12 | 14378.12 | 厨房油烟静电净化模块8000m3/h，带清洗系统 | Kitchen fume electrostatic cleaner 8000m3/h, with wash system
OPEW12000 | 18974.96 | 18974.96 | 厨房油烟静电净化模块12000m3/h，带清洗系统 | Kitchen fume electrostatic cleaner 12000m3/h, with wash system
OPEW16000 | 22944.65 | 22944.65 | 厨房油烟静电净化模块16000m3/h，带清洗系统 | Kitchen fume electrostatic cleaner 16000m3/h, with wash system
OPEW20000 | 27818.34 | 27818.34 | 厨房油烟静电净化模块20000m3/h，带清洗系统 | Kitchen fume electrostatic cleaner 20000m3/h, with wash system
UVO4000 | 3423.9 | 3423.9 | UV 除味净化设备4000m3/h | UV deodorize module 4000m3/h
UVO8000 | 5060.14 | 5060.14 | UV 除味净化设备8000m3/h | UV deodorize module 8000m3/h
UVO12000 | 6760.79 | 6760.79 | UV 除味净化设备12000m3/h | UV deodorize module 12000m3/h
UVO16000 | 8479.52 | 8479.52 | UV 除味净化设备16000m3/h | UV deodorize module 16000m3/h
UVO20000 | 10296.56 | 10296.56 | UV 除味净化设备20000m3/h | UV deodorize module 20000m3/h
C4000 | 2445.32 | 2445.32 | 活性炭箱除味净化设备4000m3/h | Carbon deodorize module 4000m3/h
C8000 | 3632.95 | 3632.95 | 活性炭箱除味净化设备8000m3/h | Carbon deodorize module 8000m3/h
C12000 | 4663.51 | 4663.51 | 活性炭箱除味净化设备12000m3/h | Carbon deodorize module 12000m3/h
C16000 | 6240.99 | 6240.99 | 活性炭箱除味净化设备16000m3/h | Carbon deodorize module 16000m3/h
C20000 | 7757.45 | 7757.45 | 活性炭箱除味净化设备20000m3/h | Carbon deodorize module 20000m3/h

## 方形VAV
型号 | 2026MSP | 2025MSP
HVB-REC100X100 | 920.9952 | 1036.21 | Rectangle VAVBox,100*100
HVB-REC100X200 | 1048.0976 | 1179.72 | RectangleVAVBox,100*200
HVB-REC125X125 | 954.4432 | 1073.5 | RectangleVAVBox,125*125
HVB-REC125X250 | 1101.6257 | 1239.61 | RectangleVAVBox,125*250
HVB-REC150X150 | 992.3547 | 1116.44 | RectangleVAVBox,150*150
HVB-REC150X300 | 1155.1425 | 1299.5 | RectangleVAVBox,150*300
HVB-REC175X175 | 1028.0288 | 1157.12 | RectangleVAVBox,175*175
HVB-REC175X350 | 1208.6593 | 1360.52 | RectangleVAVBox,175*350
HVB-REC200X200 | 1155.1425 | 1299.5 | RectangleVAVBox,200*200
HVB-REC200X400 | 1543.58 | 1543.58 | RectangleVAVBox,200*400
HVB-REC225X225 | 1193.054 | 1342.44 | RectangleVAVBox,225*225
HVB-REC225X450 | 1429.4274 | 1607.99 | RectangleVAVBox,225*450
HVB-REC250X250 | 1237.6551 | 1392.16 | RectangleVAVBox,250*250
HVB-REC250X500 | 1489.6451 | 1675.79 | RectangleVAVBox,250*500
HVB-REC300X300 | 1309.0146 | 1472.39 | RectangleVAVBox,300*300
HVB-REC300X600 | 1610.0579 | 1811.39 | RectangleVAVBox,300*600
HVB-REC350X350 | 1489.6451 | 1675.79 | RectangleVAVBox,350*350
HVB-REC350X700 | 1862.0479 | 2095.02 | RectangleVAVBox,350*700
HVB-REC400X400 | 1572.1464 | 1768.45 | RectangleVAVBox,400*400
HVB-REC400X800 | 2240.79 | 2240.79 | RectangleVAVBox,400*800

## 定风量阀
型号 | 2026年MSP | 2025年MSP
HCV-100X100 | 611.33 | 611.33
HCV-100X100-C | 733.37 | 733.37
HCV-100X100-C/U | 749.19 | 749.19
HCV-100X100-SS | 1264.47 | 1264.47
HCV-100X100-SS/U | 1279.16 | 1279.16
HCV-100X100/U | 627.15 | 627.15
HCV-100X100A | 649.75 | 649.75
HCV-100X100A-C | 772.92 | 772.92
HCV-100X100A-C/U | 787.61 | 787.61
HCV-100X100A-SS | 1302.89 | 1302.89
HCV-100X100A-SS/U | 1318.71 | 1318.71
HCV-100X100A/U | 665.57 | 665.57
HCV-100X100E | 524.32 | 524.32
HCV-100X100E-C | 629.41 | 629.41
HCV-100X100E-C/U | 639.58 | 639.58
HCV-100X100E-SS | 1002.31 | 1002.31
HCV-100X100E-SS/U | 1012.48 | 1012.48
HCV-100X100E/U | 534.49 | 534.49
HCV-100X80E | 498.33 | 498.33
HCV-100X80E-C | 597.77 | 597.77
HCV-100X80E-C/U | 607.94 | 607.94
HCV-100X80E-SS | 940.16 | 940.16
HCV-100X80E-SS/U | 950.33 | 950.33
HCV-100X80E/U | 508.5 | 508.5
HCV-120X100 | 645.23 | 645.23
HCV-120X100-C | 774.05 | 774.05
HCV-120X100-C/U | 789.87 | 789.87
HCV-120X100-SS | 1339.05 | 1339.05
HCV-120X100-SS/U | 1353.74 | 1353.74
HCV-120X100/U | 659.92 | 659.92
HCV-120X100A | 683.65 | 683.65
HCV-120X100A-C | 812.47 | 812.47
HCV-120X100A-C/U | 828.29 | 828.29
HCV-120X100A-SS | 1377.47 | 1377.47
HCV-120X100A-SS/U | 1393.29 | 1393.29
HCV-120X100A/U | 699.47 | 699.47
HCV-120X100E | 550.31 | 550.31
HCV-120X100E-C | 659.92 | 659.92
HCV-120X100E-C/U | 672.35 | 672.35
HCV-120X100E-SS | 1063.33 | 1063.33
HCV-120X100E-SS/U | 1076.89 | 1076.89
HCV-120X100E/U | 562.74 | 562.74
HCV-120X120 | 678 | 678
HCV-120X120-C | 813.6 | 813.6
HCV-120X120-C/U | 831.68 | 831.68
HCV-120X120-SS | 1413.63 | 1413.63
HCV-120X120-SS/U | 1431.71 | 1431.71
HCV-120X120/U | 696.08 | 696.08
HCV-120X120A | 716.42 | 716.42
HCV-120X120A-C | 853.15 | 853.15
HCV-120X120A-C/U | 870.1 | 870.1
HCV-120X120A-SS | 1452.05 | 1452.05
HCV-120X120A-SS/U | 1470.13 | 1470.13
HCV-120X120A/U | 734.5 | 734.5
HCV-120X120E | 578.56 | 578.56
HCV-120X120E-C | 693.82 | 693.82
HCV-120X120E-C/U | 706.25 | 706.25
HCV-120X120E-SS | 1125.48 | 1125.48
HCV-120X120E-SS/U | 1137.91 | 1137.91
HCV-120X120E/U | 590.99 | 590.99
HCV-120X80E | 524.32 | 524.32
HCV-120X80E-C | 629.41 | 629.41
HCV-120X80E-C/U | 639.58 | 639.58
HCV-120X80E-SS | 1002.31 | 1002.31
HCV-120X80E-SS/U | 1012.48 | 1012.48
HCV-120X80E/U | 534.49 | 534.49
HCV-160X100E | 603.42 | 603.42
HCV-160X100E-C | 724.33 | 724.33
HCV-160X100E-C/U | 737.89 | 737.89
HCV-160X100E-SS | 1187.63 | 1187.63
HCV-160X100E-SS/U | 1200.06 | 1200.06
HCV-160X100E/U | 616.98 | 616.98
HCV-160X120 | 742.41 | 742.41
HCV-160X120-C | 891.57 | 891.57
HCV-160X120-C/U | 911.91 | 911.91
HCV-160X120-SS | 1565.05 | 1565.05
HCV-160X120-SS/U | 1585.39 | 1585.39
HCV-160X120/U | 762.75 | 762.75
HCV-160X120A | 780.83 | 780.83
HCV-160X120A-C | 929.99 | 929.99
HCV-160X120A-C/U | 950.33 | 950.33
HCV-160X120A-SS | 1603.47 | 1603.47
HCV-160X120A-SS/U | 1623.81 | 1623.81
HCV-160X120A/U | 802.3 | 802.3
HCV-160X120E | 631.67 | 631.67
HCV-160X120E-C | 758.23 | 758.23
HCV-160X120E-C/U | 774.05 | 774.05
HCV-160X120E-SS | 1248.65 | 1248.65
HCV-160X120E-SS/U | 1264.47 | 1264.47
HCV-160X120E/U | 647.49 | 647.49
HCV-160X80E | 578.56 | 578.56
HCV-160X80E-C | 693.82 | 693.82
HCV-160X80E-C/U | 706.25 | 706.25
HCV-160X80E-SS | 1125.48 | 1125.48
HCV-160X80E-SS/U | 1137.91 | 1137.91
HCV-160X80E/U | 590.99 | 590.99
HCV-200X100 | 776.31 | 776.31
HCV-200X100-C | 931.12 | 931.12
HCV-200X100-C/U | 951.46 | 951.46
HCV-200X100-SS | 1639.63 | 1639.63
HCV-200X100-SS/U | 1659.97 | 1659.97
HCV-200X100/U | 796.65 | 796.65
HCV-200X100A | 814.73 | 814.73
HCV-200X100A-C | 969.54 | 969.54
HCV-200X100A-C/U | 989.88 | 989.88
HCV-200X100A-SS | 1678.05 | 1678.05
HCV-200X100A-SS/U | 1698.39 | 1698.39
HCV-200X100A/U | 835.07 | 835.07
HCV-200X100E | 657.66 | 657.66
HCV-200X100E-C | 789.87 | 789.87
HCV-200X100E-C/U | 804.56 | 804.56
HCV-200X100E-SS | 1310.8 | 1310.8
HCV-200X100E-SS/U | 1325.49 | 1325.49
HCV-200X100E/U | 673.48 | 673.48
HCV-200X120 | 809.08 | 809.08
HCV-200X120-C | 971.8 | 971.8
HCV-200X120-C/U | 992.14 | 992.14
HCV-200X120-SS | 1714.21 | 1714.21
HCV-200X120-SS/U | 1734.55 | 1734.55
HCV-200X120/U | 829.42 | 829.42
HCV-200X120A | 847.5 | 847.5
HCV-200X120A-C | 1010.22 | 1010.22
HCV-200X120A-C/U | 1030.56 | 1030.56
HCV-200X120A-SS | 1752.63 | 1752.63
HCV-200X120A-SS/U | 1772.97 | 1772.97
HCV-200X120A/U | 868.97 | 868.97
HCV-200X120E | 683.65 | 683.65
HCV-200X120E-C | 820.38 | 820.38
HCV-200X120E-C/U | 836.2 | 836.2
HCV-200X120E-SS | 1371.82 | 1371.82
HCV-200X120E-SS/U | 1387.64 | 1387.64
HCV-200X120E/U | 699.47 | 699.47
HCV-200X200 | 940.16 | 940.16
HCV-200X200-C | 1128.87 | 1128.87
HCV-200X200-C/U | 1151.47 | 1151.47
HCV-200X200-SS | 2014.79 | 2014.79
HCV-200X200-SS/U | 2037.39 | 2037.39
HCV-200X200/U | 963.89 | 963.89
HCV-200X200A | 978.58 | 978.58
HCV-200X200A-C | 1167.29 | 1167.29
HCV-200X200A-C/U | 1189.89 | 1189.89
HCV-200X200A-SS | 2053.21 | 2053.21
HCV-200X200A-SS/U | 2075.81 | 2075.81
HCV-200X200A/U | 1002.31 | 1002.31
HCV-200X80E | 631.67 | 631.67
HCV-200X80E-C | 758.23 | 758.23
HCV-200X80E-C/U | 771.79 | 771.79
HCV-200X80E-SS | 1248.65 | 1248.65
HCV-200X80E-SS/U | 1262.21 | 1262.21
HCV-200X80E/U | 645.23 | 645.23
HCV-250X120 | 891.57 | 891.57
HCV-250X120-C | 1070.11 | 1070.11
HCV-250X120-C/U | 1092.71 | 1092.71
HCV-250X120-SS | 1901.79 | 1901.79
HCV-250X120-SS/U | 1924.39 | 1924.39
HCV-250X120/U | 915.3 | 915.3
HCV-250X120A | 929.99 | 929.99
HCV-250X120A-C | 1108.53 | 1108.53
HCV-250X120A-C/U | 1131.13 | 1131.13
HCV-250X120A-SS | 1940.21 | 1940.21
HCV-250X120A-SS/U | 1962.81 | 1962.81
HCV-250X120A/U | 953.72 | 953.72
HCV-250X200 | 1022.65 | 1022.65
HCV-250X200-C | 1227.18 | 1227.18
HCV-250X200-C/U | 1250.91 | 1250.91
HCV-250X200-SS | 2202.37 | 2202.37
HCV-250X200-SS/U | 2224.97 | 2224.97
HCV-250X200/U | 1046.38 | 1046.38
HCV-250X200A | 1061.07 | 1061.07
HCV-250X200A-C | 1265.6 | 1265.6
HCV-250X200A-C/U | 1289.33 | 1289.33
HCV-250X200A-SS | 2240.79 | 2240.79
HCV-250X200A-SS/U | 2263.39 | 2263.39
HCV-250X200A/U | 1084.8 | 1084.8
HCV-250X250 | 1105.14 | 1105.14
HCV-250X250-C | 1325.49 | 1325.49
HCV-250X250-C/U | 1349.22 | 1349.22
HCV-250X250-SS | 2389.95 | 2389.95
HCV-250X250-SS/U | 2412.55 | 2412.55
HCV-250X250/U | 1127.74 | 1127.74
HCV-250X250A | 1143.56 | 1143.56
HCV-250X250A-C | 1363.91 | 1363.91
HCV-250X250A-C/U | 1387.64 | 1387.64
HCV-250X250A-SS | 2428.37 | 2428.37
HCV-250X250A-SS/U | 2450.97 | 2450.97
HCV-250X250A/U | 1166.16 | 1166.16
HCV-300X100 | 940.16 | 940.16
HCV-300X100-C | 1128.87 | 1128.87
HCV-300X100-C/U | 1151.47 | 1151.47
HCV-300X100-SS | 2014.79 | 2014.79
HCV-300X100-SS/U | 2037.39 | 2037.39
HCV-300X100/U | 963.89 | 963.89
HCV-300X100A | 978.58 | 978.58
HCV-300X100A-C | 1167.29 | 1167.29
HCV-300X100A-C/U | 1189.89 | 1189.89
HCV-300X100A-SS | 2053.21 | 2053.21
HCV-300X100A-SS/U | 2075.81 | 2075.81
HCV-300X100A/U | 1002.31 | 1002.31
HCV-300X150 | 1022.65 | 1022.65
HCV-300X150-C | 1227.18 | 1227.18
HCV-300X150-C/U | 1255.43 | 1255.43
HCV-300X150-SS | 2202.37 | 2202.37
HCV-300X150-SS/U | 2230.62 | 2230.62
HCV-300X150/U | 1050.9 | 1050.9
HCV-300X150A | 1061.07 | 1061.07
HCV-300X150A-C | 1265.6 | 1265.6
HCV-300X150A-C/U | 1293.85 | 1293.85
HCV-300X150A-SS | 2240.79 | 2240.79
HCV-300X150A-SS/U | 2269.04 | 2269.04
HCV-300X150A/U | 1089.32 | 1089.32
HCV-300X200 | 1105.14 | 1105.14
HCV-300X200-C | 1325.49 | 1325.49
HCV-300X200-C/U | 1357.13 | 1357.13
HCV-300X200-SS | 2389.95 | 2389.95
HCV-300X200-SS/U | 2420.46 | 2420.46
HCV-300X200/U | 1135.65 | 1135.65
HCV-300X200A | 1143.56 | 1143.56
HCV-300X200A-C | 1363.91 | 1363.91
HCV-300X200A-C/U | 1395.55 | 1395.55
HCV-300X200A-SS | 2428.37 | 2428.37
HCV-300X200A-SS/U | 2458.88 | 2458.88
HCV-300X200A/U | 1174.07 | 1174.07
HCV-300X250 | 1187.63 | 1187.63
HCV-300X250-C | 1424.93 | 1424.93
HCV-300X250-C/U | 1457.7 | 1457.7
HCV-300X250-SS | 2577.53 | 2577.53
HCV-300X250-SS/U | 2610.3 | 2610.3
HCV-300X250/U | 1220.4 | 1220.4
HCV-300X250A | 1226.05 | 1226.05
HCV-300X250A-C | 1463.35 | 1463.35
HCV-300X250A-C/U | 1496.12 | 1496.12
HCV-300X250A-SS | 2615.95 | 2615.95
HCV-300X250A-SS/U | 2648.72 | 2648.72
HCV-300X250A/U | 1258.82 | 1258.82
HCV-300X300 | 1268.99 | 1268.99
HCV-300X300-C | 1523.24 | 1523.24
HCV-300X300-C/U | 1559.4 | 1559.4
HCV-300X300-SS | 2765.11 | 2765.11
HCV-300X300-SS/U | 2801.27 | 2801.27
HCV-300X300/U | 1305.15 | 1305.15
HCV-300X300A | 1307.41 | 1307.41
HCV-300X300A-C | 1561.66 | 1561.66
HCV-300X300A-C/U | 1597.82 | 1597.82
HCV-300X300A-SS | 2803.53 | 2803.53
HCV-300X300A-SS/U | 2839.69 | 2839.69
HCV-300X300A/U | 1343.57 | 1343.57
HCV-400X200 | 1268.99 | 1268.99
HCV-400X200-C | 1523.24 | 1523.24
HCV-400X200-C/U | 1559.4 | 1559.4
HCV-400X200-SS | 2765.11 | 2765.11
HCV-400X200-SS/U | 2801.27 | 2801.27
HCV-400X200/U | 1305.15 | 1305.15
HCV-400X200A | 1307.41 | 1307.41
HCV-400X200A-C | 1561.66 | 1561.66
HCV-400X200A-C/U | 1597.82 | 1597.82
HCV-400X200A-SS | 2803.53 | 2803.53
HCV-400X200A-SS/U | 2839.69 | 2839.69
HCV-400X200A/U | 1343.57 | 1343.57
HCV-400X250 | 1351.48 | 1351.48
HCV-400X250-C | 1621.55 | 1621.55
HCV-400X250-C/U | 1663.36 | 1663.36
HCV-400X250-SS | 2952.69 | 2952.69
HCV-400X250-SS/U | 2993.37 | 2993.37
HCV-400X250/U | 1393.29 | 1393.29
HCV-400X250A | 1389.9 | 1389.9
HCV-400X250A-C | 1659.97 | 1659.97
HCV-400X250A-C/U | 1701.78 | 1701.78
HCV-400X250A-SS | 2991.11 | 2991.11
HCV-400X250A-SS/U | 3031.79 | 3031.79
HCV-400X250A/U | 1431.71 | 1431.71
HCV-400X300 | 1433.97 | 1433.97
HCV-400X300-C | 1720.99 | 1720.99
HCV-400X300-C/U | 1767.32 | 1767.32
HCV-400X300-SS | 3140.27 | 3140.27
HCV-400X300-SS/U | 3186.6 | 3186.6
HCV-400X300/U | 1480.3 | 1480.3
HCV-400X300A | 1472.39 | 1472.39
HCV-400X300A-C | 1759.41 | 1759.41
HCV-400X300A-C/U | 1805.74 | 1805.74
HCV-400X300A-SS | 3178.69 | 3178.69
HCV-400X300A-SS/U | 3225.02 | 3225.02
HCV-400X300A/U | 1518.72 | 1518.72
HCV-400X400 | 1881.45 | 1881.45
HCV-400X400-C | 2256.61 | 2256.61
HCV-400X400-C/U | 2313.11 | 2313.11
HCV-400X400-SS | 4029.58 | 4029.58
HCV-400X400-SS/U | 4086.08 | 4086.08
HCV-400X400/U | 1937.95 | 1937.95
HCV-400X400A | 1958.29 | 1958.29
HCV-400X400A-C | 2334.58 | 2334.58
HCV-400X400A-C/U | 2391.08 | 2391.08
HCV-400X400A-SS | 4106.42 | 4106.42
HCV-400X400A-SS/U | 4162.92 | 4162.92
HCV-400X400A/U | 2014.79 | 2014.79
HCV-500X200 | 1433.97 | 1433.97
HCV-500X200-C | 1720.99 | 1720.99
HCV-500X200-C/U | 1761.67 | 1761.67
HCV-500X200-SS | 3140.27 | 3140.27
HCV-500X200-SS/U | 3180.95 | 3180.95
HCV-500X200/U | 1474.65 | 1474.65
HCV-500X200A | 1472.39 | 1472.39
HCV-500X200A-C | 1759.41 | 1759.41
HCV-500X200A-C/U | 1800.09 | 1800.09
HCV-500X200A-SS | 3178.69 | 3178.69
HCV-500X200A-SS/U | 3219.37 | 3219.37
HCV-500X200A/U | 1513.07 | 1513.07
HCV-500X250 | 1516.46 | 1516.46
HCV-500X250-C | 1819.3 | 1819.3
HCV-500X250-C/U | 1865.63 | 1865.63
HCV-500X250-SS | 3327.85 | 3327.85
HCV-500X250-SS/U | 3374.18 | 3374.18
HCV-500X250/U | 1562.79 | 1562.79
HCV-500X250A | 1554.88 | 1554.88
HCV-500X250A-C | 1857.72 | 1857.72
HCV-500X250A-C/U | 1904.05 | 1904.05
HCV-500X250A-SS | 3366.27 | 3366.27
HCV-500X250A-SS/U | 3412.6 | 3412.6
HCV-500X250A/U | 1601.21 | 1601.21
HCV-500X300 | 1597.82 | 1597.82
HCV-500X300-C | 1917.61 | 1917.61
HCV-500X300-C/U | 1969.59 | 1969.59
HCV-500X300-SS | 3890.59 | 3890.59
HCV-500X300-SS/U | 3941.44 | 3941.44
HCV-500X300/U | 1649.8 | 1649.8
HCV-500X300A | 1637.37 | 1637.37
HCV-500X300A-C | 1956.03 | 1956.03
HCV-500X300A-C/U | 2008.01 | 2008.01
HCV-500X300A-SS | 3929.01 | 3929.01
HCV-500X300A-SS/U | 3979.86 | 3979.86
HCV-500X300A/U | 1688.22 | 1688.22
HCV-500X400 | 2045.3 | 2045.3
HCV-500X400-C | 2454.36 | 2454.36
HCV-500X400-C/U | 2518.77 | 2518.77
HCV-500X400-SS | 4404.74 | 4404.74
HCV-500X400-SS/U | 4468.02 | 4468.02
HCV-500X400/U | 2109.71 | 2109.71
HCV-500X400A | 2083.72 | 2083.72
HCV-500X400A-C | 2531.2 | 2531.2
HCV-500X400A-C/U | 2595.61 | 2595.61
HCV-500X400A-SS | 4481.58 | 4481.58
HCV-500X400A-SS/U | 4545.99 | 4545.99
HCV-500X400A/U | 2148.13 | 2148.13
HCV-500X500 | 2210.28 | 2210.28
HCV-500X500-C | 2652.11 | 2652.11
HCV-500X500-C/U | 2726.69 | 2726.69
HCV-500X500-SS | 4779.9 | 4779.9
HCV-500X500-SS/U | 4854.48 | 4854.48
HCV-500X500/U | 2284.86 | 2284.86
HCV-500X500A | 2287.12 | 2287.12
HCV-500X500A-C | 2728.95 | 2728.95
HCV-500X500A-C/U | 2803.53 | 2803.53
HCV-500X500A-SS | 4856.74 | 4856.74
HCV-500X500A-SS/U | 4931.32 | 4931.32
HCV-500X500A/U | 2361.7 | 2361.7
HCV-600X200 | 1597.82 | 1597.82
HCV-600X200-C | 1917.61 | 1917.61
HCV-600X200-C/U | 1961.68 | 1961.68
HCV-600X200-SS | 3515.43 | 3515.43
HCV-600X200-SS/U | 3558.37 | 3558.37
HCV-600X200/U | 1641.89 | 1641.89
HCV-600X200A | 1637.37 | 1637.37
HCV-600X200A-C | 1956.03 | 1956.03
HCV-600X200A-C/U | 2000.1 | 2000.1
HCV-600X200A-SS | 3553.85 | 3553.85
HCV-600X200A-SS/U | 3597.92 | 3597.92
HCV-600X200A/U | 1680.31 | 1680.31
HCV-600X250 | 1680.31 | 1680.31
HCV-600X250-C | 2017.05 | 2017.05
HCV-600X250-C/U | 2067.9 | 2067.9
HCV-600X250-SS | 3703.01 | 3703.01
HCV-600X250-SS/U | 3753.86 | 3753.86
HCV-600X250/U | 1732.29 | 1732.29
HCV-600X250A | 1718.73 | 1718.73
HCV-600X250A-C | 2055.47 | 2055.47
HCV-600X250A-C/U | 2106.32 | 2106.32
HCV-600X250A-SS | 3741.43 | 3741.43
HCV-600X250A-SS/U | 3792.28 | 3792.28
HCV-600X250A/U | 1770.71 | 1770.71
HCV-600X300 | 1762.8 | 1762.8
HCV-600X300-C | 2115.36 | 2115.36
HCV-600X300-C/U | 2171.86 | 2171.86
HCV-600X300-SS | 3890.59 | 3890.59
HCV-600X300-SS/U | 3947.09 | 3947.09
HCV-600X300/U | 1819.3 | 1819.3
HCV-600X300A | 1801.22 | 1801.22
HCV-600X300A-C | 2153.78 | 2153.78
HCV-600X300A-C/U | 2210.28 | 2210.28
HCV-600X300A-SS | 3929.01 | 3929.01
HCV-600X300A-SS/U | 3985.51 | 3985.51
HCV-600X300A/U | 1857.72 | 1857.72
HCV-600X400 | 2210.28 | 2210.28
HCV-600X400-C | 2652.11 | 2652.11
HCV-600X400-C/U | 2721.04 | 2721.04
HCV-600X400-SS | 4779.9 | 4779.9
HCV-600X400-SS/U | 4848.83 | 4848.83
HCV-600X400/U | 2279.21 | 2279.21
HCV-600X400A | 2287.12 | 2287.12
HCV-600X400A-C | 2728.95 | 2728.95
HCV-600X400A-C/U | 2797.88 | 2797.88
HCV-600X400A-SS | 4856.74 | 4856.74
HCV-600X400A-SS/U | 4925.67 | 4925.67
HCV-600X400A/U | 2356.05 | 2356.05
HCV-600X500 | 2374.13 | 2374.13
HCV-600X500-C | 2848.73 | 2848.73
HCV-600X500-C/U | 2931.22 | 2931.22
HCV-600X500-SS | 5155.06 | 5155.06
HCV-600X500-SS/U | 5236.42 | 5236.42
HCV-600X500/U | 2456.62 | 2456.62
HCV-600X500A | 2450.97 | 2450.97
HCV-600X500A-C | 2926.7 | 2926.7
HCV-600X500A-C/U | 3008.06 | 3008.06
HCV-600X500A-SS | 5231.9 | 5231.9
HCV-600X500A-SS/U | 5314.39 | 5314.39
HCV-600X500A/U | 2533.46 | 2533.46
HCV-600X600 | 2539.11 | 2539.11
HCV-600X600-C | 3046.48 | 3046.48
HCV-600X600-C/U | 3143.66 | 3143.66
HCV-600X600-SS | 5530.22 | 5530.22
HCV-600X600-SS/U | 5627.4 | 5627.4
HCV-600X600/U | 2636.29 | 2636.29
HCV-600X600A | 2615.95 | 2615.95
HCV-600X600A-C | 3123.32 | 3123.32
HCV-600X600A-C/U | 3221.63 | 3221.63
HCV-600X600A-SS | 5607.06 | 5607.06
HCV-600X600A-SS/U | 5704.24 | 5704.24
HCV-600X600A/U | 2713.13 | 2713.13
HCV-630X200 | 1647.54 | 1647.54
HCV-630X200-C | 1976.37 | 1976.37
HCV-630X200-C/U | 2020.44 | 2020.44
HCV-630X200-SS | 3628.43 | 3628.43
HCV-630X200-SS/U | 3672.5 | 3672.5
HCV-630X200/U | 1690.48 | 1690.48
HCV-630X200A | 1685.96 | 1685.96
HCV-630X200A-C | 2014.79 | 2014.79
HCV-630X200A-C/U | 2058.86 | 2058.86
HCV-630X200A-SS | 3666.85 | 3666.85
HCV-630X200A-SS/U | 3710.92 | 3710.92
HCV-630X200A/U | 1728.9 | 1728.9
HCV-630X300 | 1811.39 | 1811.39
HCV-630X300-C | 2174.12 | 2174.12
HCV-630X300-C/U | 2230.62 | 2230.62
HCV-630X300-SS | 4003.59 | 4003.59
HCV-630X300-SS/U | 4060.09 | 4060.09
HCV-630X300/U | 1867.89 | 1867.89
HCV-630X300A | 1849.81 | 1849.81
HCV-630X300A-C | 2212.54 | 2212.54
HCV-630X300A-C/U | 2269.04 | 2269.04
HCV-630X300A-SS | 4042.01 | 4042.01
HCV-630X300A-SS/U | 4098.51 | 4098.51
HCV-630X300A/U | 1906.31 | 1906.31
HCV-630X320 | 1845.29 | 1845.29
HCV-630X320-C | 2213.67 | 2213.67
HCV-630X320-C/U | 2270.17 | 2270.17
HCV-630X320-SS | 4078.17 | 4078.17
HCV-630X320-SS/U | 4134.67 | 4134.67
HCV-630X320/U | 1901.79 | 1901.79
HCV-630X320A | 1883.71 | 1883.71
HCV-630X320A-C | 2252.09 | 2252.09
HCV-630X320A-C/U | 2308.59 | 2308.59
HCV-630X320A-SS | 4116.59 | 4116.59
HCV-630X320A-SS/U | 4173.09 | 4173.09
HCV-630X320A/U | 1940.21 | 1940.21
HCV-630X400 | 2258.87 | 2258.87
HCV-630X400-C | 2710.87 | 2710.87
HCV-630X400-C/U | 2779.8 | 2779.8
HCV-630X400-SS | 4892.9 | 4892.9
HCV-630X400-SS/U | 4961.83 | 4961.83
HCV-630X400/U | 2327.8 | 2327.8
HCV-630X400A | 2335.71 | 2335.71
HCV-630X400A-C | 2787.71 | 2787.71
HCV-630X400A-C/U | 2856.64 | 2856.64
HCV-630X400A-SS | 4969.74 | 4969.74
HCV-630X400A-SS/U | 5038.67 | 5038.67
HCV-630X400A/U | 2404.64 | 2404.64
HCV-630X500 | 2422.72 | 2422.72
HCV-630X500-C | 2907.49 | 2907.49
HCV-630X500-C/U | 2989.98 | 2989.98
HCV-630X500-SS | 5268.06 | 5268.06
HCV-630X500-SS/U | 5349.42 | 5349.42
HCV-630X500/U | 2505.21 | 2505.21
HCV-630X500A | 2500.69 | 2500.69
HCV-630X500A-C | 2984.33 | 2984.33
HCV-630X500A-C/U | 3066.82 | 3066.82
HCV-630X500A-SS | 5344.9 | 5344.9
HCV-630X500A-SS/U | 5427.39 | 5427.39
HCV-630X500A/U | 2582.05 | 2582.05
HCV-630X630 | 2636.29 | 2636.29
HCV-630X630-C | 3164 | 3164
HCV-630X630-C/U | 3261.18 | 3261.18
HCV-630X630-SS | 5756.22 | 5756.22
HCV-630X630-SS/U | 5853.4 | 5853.4
HCV-630X630/U | 2734.6 | 2734.6
HCV-630X630A | 2713.13 | 2713.13
HCV-630X630A-C | 3240.84 | 3240.84
HCV-630X630A-C/U | 3338.02 | 3338.02
HCV-630X630A-SS | 5833.06 | 5833.06
HCV-630X630A-SS/U | 5930.24 | 5930.24
HCV-630X630A/U | 2811.44 | 2811.44
HCV-800X400 | 3104.11 | 3104.11
HCV-800X400-C | 3724.48 | 3724.48
HCV-800X400-C/U | 3806.97 | 3806.97
HCV-800X400-SS | 6557.39 | 6557.39
HCV-800X400-SS/U | 6639.88 | 6639.88
HCV-800X400/U | 3186.6 | 3186.6
HCV-800X400A | 3257.79 | 3257.79
HCV-800X400A-C | 3879.29 | 3879.29
HCV-800X400A-C/U | 3961.78 | 3961.78
HCV-800X400A-SS | 6712.2 | 6712.2
HCV-800X400A-SS/U | 6793.56 | 6793.56
HCV-800X400A/U | 3340.28 | 3340.28
HCV-80X80E | 470.08 | 470.08
HCV-80X80E-C | 563.87 | 563.87
HCV-80X80E-C/U | 574.04 | 574.04
HCV-80X80E-SS | 879.14 | 879.14
HCV-80X80E-SS/U | 889.31 | 889.31
HCV-80X80E/U | 480.25 | 480.25
HCV-D080 | 462.17 | 462.17
HCV-D080-C | 554.83 | 554.83
HCV-D080-C/U | 570.65 | 570.65
HCV-D080-SS | 966.15 | 966.15
HCV-D080-SS/U | 981.97 | 981.97
HCV-D080/U | 477.99 | 477.99
HCV-D080A | 500.59 | 500.59
HCV-D080A-C | 593.25 | 593.25
HCV-D080A-C/U | 609.07 | 609.07
HCV-D080A-SS | 1004.57 | 1004.57
HCV-D080A-SS/U | 1020.39 | 1020.39
HCV-D080A/U | 516.41 | 516.41
HCV-D080E | 437.31 | 437.31
HCV-D080E-C | 524.32 | 524.32
HCV-D080E-C/U | 540.14 | 540.14
HCV-D080E-SS | 940.16 | 940.16
HCV-D080E-SS/U | 955.98 | 955.98
HCV-D080E/U | 452 | 452
HCV-D100 | 508.5 | 508.5
HCV-D100-C | 610.2 | 610.2
HCV-D100-C/U | 626.02 | 626.02
HCV-D100-SS | 1079.15 | 1079.15
HCV-D100-SS/U | 1094.97 | 1094.97
HCV-D100/U | 524.32 | 524.32
HCV-D100A | 546.92 | 546.92
HCV-D100A-C | 648.62 | 648.62
HCV-D100A-C/U | 664.44 | 664.44
HCV-D100A-SS | 1117.57 | 1117.57
HCV-D100A-SS/U | 1133.39 | 1133.39
HCV-D100A/U | 562.74 | 562.74
HCV-D100E | 483.64 | 483.64
HCV-D100E-C | 579.69 | 579.69
HCV-D100E-C/U | 595.51 | 595.51
HCV-D100E-SS | 1053.16 | 1053.16
HCV-D100E-SS/U | 1068.98 | 1068.98
HCV-D100E/U | 498.33 | 498.33
HCV-D125 | 565 | 565
HCV-D125-C | 678 | 678
HCV-D125-C/U | 696.08 | 696.08
HCV-D125-SS | 1220.4 | 1220.4
HCV-D125-SS/U | 1238.48 | 1238.48
HCV-D125/U | 583.08 | 583.08
HCV-D125A | 603.42 | 603.42
HCV-D125A-C | 716.42 | 716.42
HCV-D125A-C/U | 734.5 | 734.5
HCV-D125A-SS | 1258.82 | 1258.82
HCV-D125A-SS/U | 1276.9 | 1276.9
HCV-D125A/U | 621.5 | 621.5
HCV-D125E | 540.14 | 540.14
HCV-D125E-C | 647.49 | 647.49
HCV-D125E-C/U | 665.57 | 665.57
HCV-D125E-SS | 1194.41 | 1194.41
HCV-D125E-SS/U | 1212.49 | 1212.49
HCV-D125E/U | 557.09 | 557.09
HCV-D150 | 621.5 | 621.5
HCV-D150-C | 745.8 | 745.8
HCV-D150-C/U | 763.88 | 763.88
HCV-D150-SS | 1361.65 | 1361.65
HCV-D150-SS/U | 1379.73 | 1379.73
HCV-D150/U | 639.58 | 639.58
HCV-D150A | 659.92 | 659.92
HCV-D150A-C | 784.22 | 784.22
HCV-D150A-C/U | 802.3 | 802.3
HCV-D150A-SS | 1400.07 | 1400.07
HCV-D150A-SS/U | 1418.15 | 1418.15
HCV-D150A/U | 678 | 678
HCV-D150E | 596.64 | 596.64
HCV-D150E-C | 715.29 | 715.29
HCV-D150E-C/U | 733.37 | 733.37
HCV-D150E-SS | 1335.66 | 1335.66
HCV-D150E-SS/U | 1353.74 | 1353.74
HCV-D150E/U | 613.59 | 613.59
HCV-D160 | 696.08 | 696.08
HCV-D160-C | 836.2 | 836.2
HCV-D160-C/U | 853.15 | 853.15
HCV-D160-SS | 1456.57 | 1456.57
HCV-D160-SS/U | 1474.65 | 1474.65
HCV-D160/U | 714.16 | 714.16
HCV-D160A | 734.5 | 734.5
HCV-D160A-C | 874.62 | 874.62
HCV-D160A-C/U | 892.7 | 892.7
HCV-D160A-SS | 1494.99 | 1494.99
HCV-D160A-SS/U | 1513.07 | 1513.07
HCV-D160A/U | 752.58 | 752.58
HCV-D200 | 798.91 | 798.91
HCV-D200-C | 959.37 | 959.37
HCV-D200-C/U | 979.71 | 979.71
HCV-D200-SS | 1690.48 | 1690.48
HCV-D200-SS/U | 1710.82 | 1710.82
HCV-D200/U | 819.25 | 819.25
HCV-D200A | 837.33 | 837.33
HCV-D200A-C | 997.79 | 997.79
HCV-D200A-C/U | 1018.13 | 1018.13
HCV-D200A-SS | 1728.9 | 1728.9
HCV-D200A-SS/U | 1750.37 | 1750.37
HCV-D200A/U | 858.8 | 858.8
HCV-D250 | 927.73 | 927.73
HCV-D250-C | 1113.05 | 1113.05
HCV-D250-C/U | 1139.04 | 1139.04
HCV-D250-SS | 1986.54 | 1986.54
HCV-D250-SS/U | 2012.53 | 2012.53
HCV-D250/U | 953.72 | 953.72
HCV-D250A | 966.15 | 966.15
HCV-D250A-C | 1151.47 | 1151.47
HCV-D250A-C/U | 1177.46 | 1177.46
HCV-D250A-SS | 2024.96 | 2024.96
HCV-D250A-SS/U | 2050.95 | 2050.95
HCV-D250A/U | 992.14 | 992.14
HCV-D315 | 1097.23 | 1097.23
HCV-D315-C | 1316.45 | 1316.45
HCV-D315-C/U | 1350.35 | 1350.35
HCV-D315-SS | 2369.61 | 2369.61
HCV-D315-SS/U | 2402.38 | 2402.38
HCV-D315/U | 1131.13 | 1131.13
HCV-D315A | 1135.65 | 1135.65
HCV-D315A-C | 1354.87 | 1354.87
HCV-D315A-C/U | 1388.77 | 1388.77
HCV-D315A-SS | 2408.03 | 2408.03
HCV-D315A-SS/U | 2440.8 | 2440.8
HCV-D315A/U | 1169.55 | 1169.55
HCV-D350 | 1187.63 | 1187.63
HCV-D350-C | 1424.93 | 1424.93
HCV-D350-C/U | 1463.35 | 1463.35
HCV-D350-SS | 2575.27 | 2575.27
HCV-D350-SS/U | 2613.69 | 2613.69
HCV-D350/U | 1226.05 | 1226.05
HCV-D350A | 1226.05 | 1226.05
HCV-D350A-C | 1463.35 | 1463.35
HCV-D350A-C/U | 1501.77 | 1501.77
HCV-D350A-SS | 2613.69 | 2613.69
HCV-D350A-SS/U | 2652.11 | 2652.11
HCV-D350A/U | 1264.47 | 1264.47
HCV-D400 | 1315.32 | 1315.32
HCV-D400-C | 1578.61 | 1578.61
HCV-D400-C/U | 1622.68 | 1622.68
HCV-D400-SS | 2870.2 | 2870.2
HCV-D400-SS/U | 2914.27 | 2914.27
HCV-D400/U | 1359.39 | 1359.39
HCV-D400A | 1353.74 | 1353.74
HCV-D400A-C | 1617.03 | 1617.03
HCV-D400A-C/U | 1661.1 | 1661.1
HCV-D400A-SS | 2908.62 | 2908.62
HCV-D400A-SS/U | 2952.69 | 2952.69
HCV-D400A/U | 1397.81 | 1397.81

## 带控制器变风量末端
型号 | 2026MSP单价 | 2025MSP单价 | 描述
HVB-SDB1.2Y | 1643.02 | 1643.02 | 单风道VAV，入口尺寸5"，带PVB0000AS-E
HVB-SDB1.4Y | 1649.8 | 1649.8 | 单风道VAV，入口尺寸6"，带PVB0000AS-E
HVB-SDB1.8Y | 1722.12 | 1722.12 | 单风道VAV，入口尺寸7"，带PVB0000AS-E
HVB-SDB2.0Y | 1728.9 | 1728.9 | 单风道VAV，入口尺寸8"，带PVB0000AS-E
HVB-SDB2.2Y | 1784.27 | 1784.27 | 单风道VAV，入口尺寸9"，带PVB0000AS-E
HVB-SDB2.5Y | 1793.31 | 1793.31 | 单风道VAV，入口尺寸10"，带PVB0000AS-E
HVB-SDB2.8Y | 1863.37 | 1863.37 | 单风道VAV，入口尺寸12"，带PVB0000AS-E
HVB-SDB3.6Y | 1995.58 | 1995.58 | 单风道VAV，入口尺寸14"，带PVB0000AS-E
HVB-SDB4.0Y | 2185.42 | 2185.42 | 单风道VAV，入口尺寸16"，带PVB0000AS-E
HVB-REC100X100Y | 1762.8 | 1762.8 | 方型单风道VAV，入口尺寸100*100，带PVB0000AS-E
HVB-REC100X200Y | 1873.54 | 1873.54 | 方型单风道VAV，入口尺寸100*200，带PVB0000AS-E
HVB-REC125X125Y | 1791.05 | 1791.05 | 方型单风道VAV，入口尺寸125*125，带PVB0000AS-E
HVB-REC125X250Y | 1918.74 | 1918.74 | 方型单风道VAV，入口尺寸125*150，带PVB0000AS-E
HVB-REC150X150Y | 1824.95 | 1824.95 | 方型单风道VAV，入口尺寸150*150，带PVB0000AS-E
HVB-REC150X300Y | 1965.07 | 1965.07 | 方型单风道VAV，入口尺寸150*300，带PVB0000AS-E
HVB-REC175X175Y | 1855.46 | 1855.46 | 方型单风道VAV，入口尺寸175*175，带PVB0000AS-E
HVB-REC175X350Y | 2011.4 | 2011.4 | 方型单风道VAV，入口尺寸175*350，带PVB0000AS-E
HVB-REC200X200Y | 1965.07 | 1965.07 | 方型单风道VAV，入口尺寸200*200，带PVB0000AS-E
HVB-REC200X400Y | 2151.52 | 2151.52 | 方型单风道VAV，入口尺寸200*400，带PVB0000AS-E
HVB-REC225X225Y | 1997.84 | 1997.84 | 方型单风道VAV，入口尺寸225*225，带PVB0000AS-E
HVB-REC225X450Y | 2202.37 | 2202.37 | 方型单风道VAV，入口尺寸225*450，带PVB0000AS-E
HVB-REC250X250Y | 2036.26 | 2036.26 | 方型单风道VAV，入口尺寸250*250，带PVB0000AS-E
HVB-REC250X500Y | 2213.67 | 2213.67 | 方型单风道VAV，入口尺寸250*500，带PVB0000AS-E
HVB-REC300X300Y | 2097.28 | 2097.28 | 方型单风道VAV，入口尺寸300*300，带PVB0000AS-E
HVB-REC300X600Y | 2315.37 | 2315.37 | 方型单风道VAV，入口尺寸300*600，带PVB0000AS-E
HVB-REC350X350Y | 2213.67 | 2213.67 | 方型单风道VAV，入口尺寸350*350，带PVB0000AS-E
HVB-REC350X700Y | 2528.94 | 2528.94 | 方型单风道VAV，入口尺寸350*700，带PVB0000AS-E
HVB-SDB1.2M4Y | 2005.75 | 2005.75 | 单风道VAV，入口尺寸5"，带PVB0000AS-E，带4出口静压箱
HVB-SDB1.4M4Y | 2058.86 | 2058.86 | 单风道VAV，入口尺寸6"，带PVB0000AS-E，带4出口静压箱
HVB-SDB1.8M4Y | 2119.88 | 2119.88 | 单风道VAV，入口尺寸7"，带PVB0000AS-E，带4出口静压箱
HVB-SDB2.0M4Y | 2284.86 | 2284.86 | 单风道VAV，入口尺寸8"，带PVB0000AS-E，带4出口静压箱
HVB-SDB2.2M4Y | 2284.86 | 2284.86 | 单风道VAV，入口尺寸9"，带PVB0000AS-E，带4出口静压箱
HVB-SDB2.5M4Y | 2428.37 | 2428.37 | 单风道VAV，入口尺寸10"，带PVB0000AS-E，带4出口静压箱
HVB-SDB2.8M4Y | 2697.31 | 2697.31 | 单风道VAV，入口尺寸12"，带PVB0000AS-E，带4出口静压箱
HVB-SDB3.6M4Y | 3128.97 | 3128.97 | 单风道VAV，入口尺寸14"，带PVB0000AS-E，带4出口静压箱
HVB-SDB4.0M4Y | 3480.4 | 3480.4 | 单风道VAV，入口尺寸16"，带PVB0000AS-E，带4出口静压箱
HVB-SDB1.2R1Z | 2127.79 | 2127.79 | 单风道VAV，入口尺寸5"，带PVB4022AS-E，带1排热水盘管
HVB-SDB1.4R1Z | 2193.33 | 2193.33 | 单风道VAV，入口尺寸6"，带PVB4022AS-E，带1排热水盘管
HVB-SDB1.8R1Z | 2331.19 | 2331.19 | 单风道VAV，入口尺寸7"，带PVB4022AS-E，带1排热水盘管
HVB-SDB2.0R1Z | 2430.63 | 2430.63 | 单风道VAV，入口尺寸8"，带PVB4022AS-E，带1排热水盘管
HVB-SDB2.2R1Z | 2491.65 | 2491.65 | 单风道VAV，入口尺寸9"，带PVB4022AS-E，带1排热水盘管
HVB-SDB2.5R1Z | 2562.84 | 2562.84 | 单风道VAV，入口尺寸10"，带PVB4022AS-E，带1排热水盘管
HVB-SDB2.8R1Z | 2817.09 | 2817.09 | 单风道VAV，入口尺寸12"，带PVB4022AS-E，带1排热水盘管
HVB-SDB3.6R1Z | 3204.68 | 3204.68 | 单风道VAV，入口尺寸14"，带PVB4022AS-E，带1排热水盘管
HVB-SDB4.0R1Z | 3671.37 | 3671.37 | 单风道VAV，入口尺寸16"，带PVB4022AS-E，带1排热水盘管
HVB-SDB1.2R2Z | 2470.18 | 2470.18 | 单风道VAV，入口尺寸5"，带PVB4022AS-E，带2排热水盘管
HVB-SDB1.4R2Z | 2559.45 | 2559.45 | 单风道VAV，入口尺寸6"，带PVB4022AS-E，带2排热水盘管
HVB-SDB1.8R2Z | 2803.53 | 2803.53 | 单风道VAV，入口尺寸7"，带PVB4022AS-E，带2排热水盘管
HVB-SDB2.0R2Z | 2853.25 | 2853.25 | 单风道VAV，入口尺寸8"，带PVB4022AS-E，带2排热水盘管
HVB-SDB2.2R2Z | 2913.14 | 2913.14 | 单风道VAV，入口尺寸9"，带PVB4022AS-E，带2排热水盘管
HVB-SDB2.5R2Z | 3001.28 | 3001.28 | 单风道VAV，入口尺寸10"，带PVB4022AS-E，带2排热水盘管
HVB-SDB2.8R2Z | 3349.32 | 3349.32 | 单风道VAV，入口尺寸12"，带PVB4022AS-E，带2排热水盘管
HVB-SDB3.6R2Z | 3646.51 | 3646.51 | 单风道VAV，入口尺寸14"，带PVB4022AS-E，带2排热水盘管
HVB-SDB4.0R2Z | 4221.68 | 4221.68 | 单风道VAV，入口尺寸16"，带PVB4022AS-E，带2排热水盘管
HVBFP1.2AZ | 4165.18 | 4165.18 | 并联式风机动力型VAV，入口尺寸5"，A型风机，带PVB4022AS-E
HVBFP1.2AR1Z | 4391.18 | 4391.18 | 并联式风机动力型VAV，入口尺寸5"，A型风机，带PVB4022AS-E，带1排热水盘管
HVBFP1.2AR2Z | 4915.5 | 4915.5 | 并联式风机动力型VAV，入口尺寸5"，A型风机，带PVB4022AS-E，带2排热水盘管
HVBFP1.2AM4Z | 4307.56 | 4307.56 | 并联式风机动力型VAV，入口尺寸5"，A型风机，带PVB4022AS-E，带4出口静压箱
HVBFP1.2AM6Z | 4404.74 | 4404.74 | 并联式风机动力型VAV，入口尺寸5"，A型风机，带PVB4022AS-E，带6出口静压箱
HVBFP1.2AR1M4Z | 5055.62 | 5055.62 | 并联式风机动力型VAV，入口尺寸5"，A型风机，带PVB4022AS-E，带1排热水盘管，带4出口静压箱
HVBFP1.2AR1M6Z | 5156.19 | 5156.19 | 并联式风机动力型VAV，入口尺寸5"，A型风机，带PVB4022AS-E，带1排热水盘管，带6出口静压箱
HVBFP1.2AR2M4Z | 5472.59 | 5472.59 | 并联式风机动力型VAV，入口尺寸5"，A型风机，带PVB4022AS-E，带2排热水盘管，带4出口静压箱
HVBFP1.2AR2M6Z | 5573.16 | 5573.16 | 并联式风机动力型VAV，入口尺寸5"，A型风机，带PVB4022AS-E，带2排热水盘管，带6出口静压箱
HVBFP1.2AE1010Z | 4431.86 | 4431.86 | 并联式风机动力型VAV，入口尺寸5"，A型风机，带PVB4022AS-E，带1.0KW电加热
HVBFP1.2AE1015Z | 4431.86 | 4431.86 | 并联式风机动力型VAV，入口尺寸5"，A型风机，带PVB4022AS-E，带1.5KW电加热
HVBFP1.2AE2020Z | 4715.49 | 4715.49 | 并联式风机动力型VAV，入口尺寸5"，A型风机，带PVB4022AS-E，带2.0KW电加热
HVBFP1.2AE2025Z | 4715.49 | 4715.49 | 并联式风机动力型VAV，入口尺寸5"，A型风机，带PVB4022AS-E，带2.5KW电加热
HVBFP1.2AE1010M4Z | 4988.95 | 4988.95 | 并联式风机动力型VAV，入口尺寸5"，A型风机，带PVB4022AS-E，带1.0KW电加热，带4出口静压箱
HVBFP1.2AE1015M4Z | 4988.95 | 4988.95 | 并联式风机动力型VAV，入口尺寸5"，A型风机，带PVB4022AS-E，带1.5KW电加热，带4出口静压箱
HVBFP1.2AE1010M6Z | 5089.52 | 5089.52 | 并联式风机动力型VAV，入口尺寸5"，A型风机，带PVB4022AS-E，带1.0KW电加热，带6出口静压箱
HVBFP1.2AE1015M6Z | 5089.52 | 5089.52 | 并联式风机动力型VAV，入口尺寸5"，A型风机，带PVB4022AS-E，带1.5KW电加热，带6出口静压箱
HVBFP1.2AE2020M4Z | 5271.45 | 5271.45 | 并联式风机动力型VAV，入口尺寸5"，A型风机，带PVB4022AS-E，带2.0KW电加热，带4出口静压箱
HVBFP1.2AE2025M4Z | 5271.45 | 5271.45 | 并联式风机动力型VAV，入口尺寸5"，A型风机，带PVB4022AS-E，带2.5KW电加热，带4出口静压箱
HVBFP1.2AE2020M6Z | 5373.15 | 5373.15 | 并联式风机动力型VAV，入口尺寸5"，A型风机，带PVB4022AS-E，带2.0KW电加热，带6出口静压箱
HVBFP1.2AE2025M6Z | 5373.15 | 5373.15 | 并联式风机动力型VAV，入口尺寸5"，A型风机，带PVB4022AS-E，带2.5KW电加热，带6出口静压箱
HVBFP1.4AZ | 3806.97 | 3806.97 | 并联式风机动力型VAV，入口尺寸6"，A型风机，带PVB4022AS-E
HVBFP1.4AR1Z | 4430.73 | 4430.73 | 并联式风机动力型VAV，入口尺寸6"，A型风机，带PVB4022AS-E，带1排热水盘管
HVBFP1.4AR2Z | 4956.18 | 4956.18 | 并联式风机动力型VAV，入口尺寸6"，A型风机，带PVB4022AS-E，带2排热水盘管
HVBFP1.4AM4Z | 4427.34 | 4427.34 | 并联式风机动力型VAV，入口尺寸6"，A型风机，带PVB4022AS-E，带4出口静压箱
HVBFP1.4AM6Z | 4516.61 | 4516.61 | 并联式风机动力型VAV，入口尺寸6"，A型风机，带PVB4022AS-E，带6出口静压箱
HVBFP1.4AR1M4Z | 5178.79 | 5178.79 | 并联式风机动力型VAV，入口尺寸6"，A型风机，带PVB4022AS-E，带1排热水盘管，带4出口静压箱
HVBFP1.4AR1M6Z | 5271.45 | 5271.45 | 并联式风机动力型VAV，入口尺寸6"，A型风机，带PVB4022AS-E，带1排热水盘管，带6出口静压箱
HVBFP1.4AR2M4Z | 5595.76 | 5595.76 | 并联式风机动力型VAV，入口尺寸6"，A型风机，带PVB4022AS-E，带2排热水盘管，带4出口静压箱
HVBFP1.4AR2M6Z | 5688.42 | 5688.42 | 并联式风机动力型VAV，入口尺寸6"，A型风机，带PVB4022AS-E，带2排热水盘管，带6出口静压箱
HVBFP1.4AE1010Z | 4472.54 | 4472.54 | 并联式风机动力型VAV，入口尺寸6"，A型风机，带PVB4022AS-E，带1.0KW电加热
HVBFP1.4AE1015Z | 4472.54 | 4472.54 | 并联式风机动力型VAV，入口尺寸6"，A型风机，带PVB4022AS-E，带1.5KW电加热
HVBFP1.4AE2020Z | 4776.51 | 4776.51 | 并联式风机动力型VAV，入口尺寸6"，A型风机，带PVB4022AS-E，带2.0KW电加热
HVBFP1.4AE2025Z | 4776.51 | 4776.51 | 并联式风机动力型VAV，入口尺寸6"，A型风机，带PVB4022AS-E，带2.5KW电加热
HVBFP1.4AE1010M4Z | 5112.12 | 5112.12 | 并联式风机动力型VAV，入口尺寸6"，A型风机，带PVB4022AS-E，带1.0KW电加热，带4出口静压箱
HVBFP1.4AE1015M4Z | 5112.12 | 5112.12 | 并联式风机动力型VAV，入口尺寸6"，A型风机，带PVB4022AS-E，带1.5KW电加热，带4出口静压箱
HVBFP1.4AE1010M6Z | 5204.78 | 5204.78 | 并联式风机动力型VAV，入口尺寸6"，A型风机，带PVB4022AS-E，带1.0KW电加热，带6出口静压箱
HVBFP1.4AE1015M6Z | 5204.78 | 5204.78 | 并联式风机动力型VAV，入口尺寸6"，A型风机，带PVB4022AS-E，带1.5KW电加热，带6出口静压箱
HVBFP1.4AE2020M4Z | 5414.96 | 5414.96 | 并联式风机动力型VAV，入口尺寸6"，A型风机，带PVB4022AS-E，带2.0KW电加热，带4出口静压箱
HVBFP1.4AE2025M4Z | 5414.96 | 5414.96 | 并联式风机动力型VAV，入口尺寸6"，A型风机，带PVB4022AS-E，带2.5KW电加热，带4出口静压箱
HVBFP1.4AE2020M6Z | 5508.75 | 5508.75 | 并联式风机动力型VAV，入口尺寸6"，A型风机，带PVB4022AS-E，带2.0KW电加热，带6出口静压箱
HVBFP1.4AE2025M6Z | 5508.75 | 5508.75 | 并联式风机动力型VAV，入口尺寸6"，A型风机，带PVB4022AS-E，带2.5KW电加热，带6出口静压箱
HVBFP1.8AZ | 3856.69 | 3856.69 | 并联式风机动力型VAV，入口尺寸7"，A型风机，带PVB4022AS-E
HVBFP1.8AR1Z | 4480.45 | 4480.45 | 并联式风机动力型VAV，入口尺寸7"，A型风机，带PVB4022AS-E，带1排热水盘管
HVBFP1.8AR2Z | 4883.86 | 4883.86 | 并联式风机动力型VAV，入口尺寸7"，A型风机，带PVB4022AS-E，带2排热水盘管
HVBFP1.8AM4Z | 4556.16 | 4556.16 | 并联式风机动力型VAV，入口尺寸7"，A型风机，带PVB4022AS-E，带4出口静压箱
HVBFP1.8AM6Z | 4658.99 | 4658.99 | 并联式风机动力型VAV，入口尺寸7"，A型风机，带PVB4022AS-E，带6出口静压箱
HVBFP1.8AR1M4Z | 5312.13 | 5312.13 | 并联式风机动力型VAV，入口尺寸7"，A型风机，带PVB4022AS-E，带1排热水盘管，带4出口静压箱
HVBFP1.8AR1M6Z | 5417.22 | 5417.22 | 并联式风机动力型VAV，入口尺寸7"，A型风机，带PVB4022AS-E，带1排热水盘管，带6出口静压箱
HVBFP1.8AR2M4Z | 5729.1 | 5729.1 | 并联式风机动力型VAV，入口尺寸7"，A型风机，带PVB4022AS-E，带2排热水盘管，带4出口静压箱
HVBFP1.8AR2M6Z | 5834.19 | 5834.19 | 并联式风机动力型VAV，入口尺寸7"，A型风机，带PVB4022AS-E，带2排热水盘管，带6出口静压箱
HVBFP1.8AE1010Z | 4533.56 | 4533.56 | 并联式风机动力型VAV，入口尺寸7"，A型风机，带PVB4022AS-E，带1.0KW电加热
HVBFP1.8AE1015Z | 4533.56 | 4533.56 | 并联式风机动力型VAV，入口尺寸7"，A型风机，带PVB4022AS-E，带1.5KW电加热
HVBFP1.8AE2020Z | 4838.66 | 4838.66 | 并联式风机动力型VAV，入口尺寸7"，A型风机，带PVB4022AS-E，带2.0KW电加热
HVBFP1.8AE2025Z | 4838.66 | 4838.66 | 并联式风机动力型VAV，入口尺寸7"，A型风机，带PVB4022AS-E，带2.5KW电加热
HVBFP1.8AE1010M4Z | 5255.63 | 5255.63 | 并联式风机动力型VAV，入口尺寸7"，A型风机，带PVB4022AS-E，带1.0KW电加热，带4出口静压箱
HVBFP1.8AE1015M4Z | 5255.63 | 5255.63 | 并联式风机动力型VAV，入口尺寸7"，A型风机，带PVB4022AS-E，带1.5KW电加热，带4出口静压箱
HVBFP1.8AE1010M6Z | 5360.72 | 5360.72 | 并联式风机动力型VAV，入口尺寸7"，A型风机，带PVB4022AS-E，带1.0KW电加热，带6出口静压箱
HVBFP1.8AE1015M6Z | 5360.72 | 5360.72 | 并联式风机动力型VAV，入口尺寸7"，A型风机，带PVB4022AS-E，带1.5KW电加热，带6出口静压箱
HVBFP1.8AE2020M4Z | 5561.86 | 5561.86 | 并联式风机动力型VAV，入口尺寸7"，A型风机，带PVB4022AS-E，带2.0KW电加热，带4出口静压箱
HVBFP1.8AE2025M4Z | 5561.86 | 5561.86 | 并联式风机动力型VAV，入口尺寸7"，A型风机，带PVB4022AS-E，带2.5KW电加热，带4出口静压箱
HVBFP1.8AE2020M6Z | 5665.82 | 5665.82 | 并联式风机动力型VAV，入口尺寸7"，A型风机，带PVB4022AS-E，带2.0KW电加热，带6出口静压箱
HVBFP1.8AE2025M6Z | 5665.82 | 5665.82 | 并联式风机动力型VAV，入口尺寸7"，A型风机，带PVB4022AS-E，带2.5KW电加热，带6出口静压箱
HVBFP1.8BZ | 4023.93 | 4023.93 | 并联式风机动力型VAV，入口尺寸7"，B型风机，带PVB4022AS-E
HVBFP1.8BR1Z | 4797.98 | 4797.98 | 并联式风机动力型VAV，入口尺寸7"，B型风机，带PVB4022AS-E，带1排热水盘管
HVBFP1.8BR2Z | 5433.04 | 5433.04 | 并联式风机动力型VAV，入口尺寸7"，B型风机，带PVB4022AS-E，带2排热水盘管
HVBFP1.8BM4Z | 4862.39 | 4862.39 | 并联式风机动力型VAV，入口尺寸7"，B型风机，带PVB4022AS-E，带4出口静压箱
HVBFP1.8BM6Z | 4944.88 | 4944.88 | 并联式风机动力型VAV，入口尺寸7"，B型风机，带PVB4022AS-E，带6出口静压箱
HVBFP1.8BR1M4Z | 5783.34 | 5783.34 | 并联式风机动力型VAV，入口尺寸7"，B型风机，带PVB4022AS-E，带1排热水盘管，带4出口静压箱
HVBFP1.8BR1M6Z | 5869.22 | 5869.22 | 并联式风机动力型VAV，入口尺寸7"，B型风机，带PVB4022AS-E，带1排热水盘管，带6出口静压箱
HVBFP1.8BR2M4Z | 6299.75 | 6299.75 | 并联式风机动力型VAV，入口尺寸7"，B型风机，带PVB4022AS-E，带2排热水盘管，带4出口静压箱
HVBFP1.8BR2M6Z | 6384.5 | 6384.5 | 并联式风机动力型VAV，入口尺寸7"，B型风机，带PVB4022AS-E，带2排热水盘管，带6出口静压箱
HVBFP1.8BE1010Z | 4771.99 | 4771.99 | 并联式风机动力型VAV，入口尺寸7"，B型风机，带PVB4022AS-E，带1.0KW电加热
HVBFP1.8BE1015Z | 4771.99 | 4771.99 | 并联式风机动力型VAV，入口尺寸7"，B型风机，带PVB4022AS-E，带1.5KW电加热
HVBFP1.8BE2020Z | 5010.42 | 5010.42 | 并联式风机动力型VAV，入口尺寸7"，B型风机，带PVB4022AS-E，带2.0KW电加热
HVBFP1.8BE2025Z | 5010.42 | 5010.42 | 并联式风机动力型VAV，入口尺寸7"，B型风机，带PVB4022AS-E，带2.5KW电加热
HVBFP1.8BE1010M4Z | 5638.7 | 5638.7 | 并联式风机动力型VAV，入口尺寸7"，B型风机，带PVB4022AS-E，带1.0KW电加热，带4出口静压箱
HVBFP1.8BE1015M4Z | 5638.7 | 5638.7 | 并联式风机动力型VAV，入口尺寸7"，B型风机，带PVB4022AS-E，带1.5KW电加热，带4出口静压箱
HVBFP1.8BE1010M6Z | 5722.32 | 5722.32 | 并联式风机动力型VAV，入口尺寸7"，B型风机，带PVB4022AS-E，带1.0KW电加热，带6出口静压箱
HVBFP1.8BE1015M6Z | 5722.32 | 5722.32 | 并联式风机动力型VAV，入口尺寸7"，B型风机，带PVB4022AS-E，带1.5KW电加热，带6出口静压箱
HVBFP1.8BE2020M4Z | 5877.13 | 5877.13 | 并联式风机动力型VAV，入口尺寸7"，B型风机，带PVB4022AS-E，带2.0KW电加热，带4出口静压箱
HVBFP1.8BE2025M4Z | 5877.13 | 5877.13 | 并联式风机动力型VAV，入口尺寸7"，B型风机，带PVB4022AS-E，带2.5KW电加热，带4出口静压箱
HVBFP1.8BE2020M6Z | 5960.75 | 5960.75 | 并联式风机动力型VAV，入口尺寸7"，B型风机，带PVB4022AS-E，带2.0KW电加热，带6出口静压箱
HVBFP1.8BE2025M6Z | 5960.75 | 5960.75 | 并联式风机动力型VAV，入口尺寸7"，B型风机，带PVB4022AS-E，带2.5KW电加热，带6出口静压箱
HVBFP2.0AZ | 3899.63 | 3899.63 | 并联式风机动力型VAV，入口尺寸8"，A型风机，带PVB4022AS-E
HVBFP2.0AR1Z | 4590.06 | 4590.06 | 并联式风机动力型VAV，入口尺寸8"，A型风机，带PVB4022AS-E，带1排热水盘管
HVBFP2.0AR2Z | 5153.93 | 5153.93 | 并联式风机动力型VAV，入口尺寸8"，A型风机，带PVB4022AS-E，带2排热水盘管
HVBFP2.0AM4Z | 4683.85 | 4683.85 | 并联式风机动力型VAV，入口尺寸8"，A型风机，带PVB4022AS-E，带4出口静压箱
HVBFP2.0AM6Z | 4803.63 | 4803.63 | 并联式风机动力型VAV，入口尺寸8"，A型风机，带PVB4022AS-E，带6出口静压箱
HVBFP2.0AR1M4Z | 5513.27 | 5513.27 | 并联式风机动力型VAV，入口尺寸8"，A型风机，带PVB4022AS-E，带1排热水盘管，带4出口静压箱
HVBFP2.0AR1M6Z | 5636.44 | 5636.44 | 并联式风机动力型VAV，入口尺寸8"，A型风机，带PVB4022AS-E，带1排热水盘管，带6出口静压箱
HVBFP2.0AR2M4Z | 5963.01 | 5963.01 | 并联式风机动力型VAV，入口尺寸8"，A型风机，带PVB4022AS-E，带2排热水盘管，带4出口静压箱
HVBFP2.0AR2M6Z | 6087.31 | 6087.31 | 并联式风机动力型VAV，入口尺寸8"，A型风机，带PVB4022AS-E，带2排热水盘管，带6出口静压箱
HVBFP2.0AE1010Z | 4586.67 | 4586.67 | 并联式风机动力型VAV，入口尺寸8"，A型风机，带PVB4022AS-E，带1.0KW电加热
HVBFP2.0AE1015Z | 4586.67 | 4586.67 | 并联式风机动力型VAV，入口尺寸8"，A型风机，带PVB4022AS-E，带1.5KW电加热
HVBFP2.0AE2020Z | 4892.9 | 4892.9 | 并联式风机动力型VAV，入口尺寸8"，A型风机，带PVB4022AS-E，带2.0KW电加热
HVBFP2.0AE2025Z | 4892.9 | 4892.9 | 并联式风机动力型VAV，入口尺寸8"，A型风机，带PVB4022AS-E，带2.5KW电加热
HVBFP2.0AE1010M4Z | 5395.75 | 5395.75 | 并联式风机动力型VAV，入口尺寸8"，A型风机，带PVB4022AS-E，带1.0KW电加热，带4出口静压箱
HVBFP2.0AE1015M4Z | 5395.75 | 5395.75 | 并联式风机动力型VAV，入口尺寸8"，A型风机，带PVB4022AS-E，带1.5KW电加热，带4出口静压箱
HVBFP2.0AE1010M6Z | 5518.92 | 5518.92 | 并联式风机动力型VAV，入口尺寸8"，A型风机，带PVB4022AS-E，带1.0KW电加热，带6出口静压箱
HVBFP2.0AE1015M6Z | 5518.92 | 5518.92 | 并联式风机动力型VAV，入口尺寸8"，A型风机，带PVB4022AS-E，带1.5KW电加热，带6出口静压箱
HVBFP2.0AE2020M4Z | 5703.11 | 5703.11 | 并联式风机动力型VAV，入口尺寸8"，A型风机，带PVB4022AS-E，带2.0KW电加热，带4出口静压箱
HVBFP2.0AE2025M4Z | 5703.11 | 5703.11 | 并联式风机动力型VAV，入口尺寸8"，A型风机，带PVB4022AS-E，带2.5KW电加热，带4出口静压箱
HVBFP2.0AE2020M6Z | 5826.28 | 5826.28 | 并联式风机动力型VAV，入口尺寸8"，A型风机，带PVB4022AS-E，带2.0KW电加热，带6出口静压箱
HVBFP2.0AE2025M6Z | 5826.28 | 5826.28 | 并联式风机动力型VAV，入口尺寸8"，A型风机，带PVB4022AS-E，带2.5KW电加热，带6出口静压箱
HVBFP2.0BZ | 4075.91 | 4075.91 | 并联式风机动力型VAV，入口尺寸8"，B型风机，带PVB4022AS-E
HVBFP2.0BR1Z | 4849.96 | 4849.96 | 并联式风机动力型VAV，入口尺寸8"，B型风机，带PVB4022AS-E，带1排热水盘管
HVBFP2.0BR2Z | 5488.41 | 5488.41 | 并联式风机动力型VAV，入口尺寸8"，B型风机，带PVB4022AS-E，带2排热水盘管
HVBFP2.0BM4Z | 5017.2 | 5017.2 | 并联式风机动力型VAV，入口尺寸8"，B型风机，带PVB4022AS-E，带4出口静压箱
HVBFP2.0BM6Z | 5245.46 | 5245.46 | 并联式风机动力型VAV，入口尺寸8"，B型风机，带PVB4022AS-E，带6出口静压箱
HVBFP2.0BR1M4Z | 5943.8 | 5943.8 | 并联式风机动力型VAV，入口尺寸8"，B型风机，带PVB4022AS-E，带1排热水盘管，带4出口静压箱
HVBFP2.0BR1M6Z | 6044.37 | 6044.37 | 并联式风机动力型VAV，入口尺寸8"，B型风机，带PVB4022AS-E，带1排热水盘管，带6出口静压箱
HVBFP2.0BR2M4Z | 6459.08 | 6459.08 | 并联式风机动力型VAV，入口尺寸8"，B型风机，带PVB4022AS-E，带2排热水盘管，带4出口静压箱
HVBFP2.0BR2M6Z | 6560.78 | 6560.78 | 并联式风机动力型VAV，入口尺寸8"，B型风机，带PVB4022AS-E，带2排热水盘管，带6出口静压箱
HVBFP2.0BE1010Z | 4836.4 | 4836.4 | 并联式风机动力型VAV，入口尺寸8"，B型风机，带PVB4022AS-E，带1.0KW电加热
HVBFP2.0BE1015Z | 4836.4 | 4836.4 | 并联式风机动力型VAV，入口尺寸8"，B型风机，带PVB4022AS-E，带1.5KW电加热
HVBFP2.0BE2020Z | 5074.83 | 5074.83 | 并联式风机动力型VAV，入口尺寸8"，B型风机，带PVB4022AS-E，带2.0KW电加热
HVBFP2.0BE2025Z | 5074.83 | 5074.83 | 并联式风机动力型VAV，入口尺寸8"，B型风机，带PVB4022AS-E，带2.5KW电加热
HVBFP2.0BE2030Z | 5074.83 | 5074.83 | 并联式风机动力型VAV，入口尺寸8"，B型风机，带PVB4022AS-E，带3.0KW电加热
HVBFP2.0BE1010M4Z | 5808.2 | 5808.2 | 并联式风机动力型VAV，入口尺寸8"，B型风机，带PVB4022AS-E，带1.0KW电加热，带4出口静压箱
HVBFP2.0BE1015M4Z | 5808.2 | 5808.2 | 并联式风机动力型VAV，入口尺寸8"，B型风机，带PVB4022AS-E，带1.5KW电加热，带4出口静压箱
HVBFP2.0BE1010M6Z | 5909.9 | 5909.9 | 并联式风机动力型VAV，入口尺寸8"，B型风机，带PVB4022AS-E，带1.0KW电加热，带6出口静压箱
HVBFP2.0BE1015M6Z | 5909.9 | 5909.9 | 并联式风机动力型VAV，入口尺寸8"，B型风机，带PVB4022AS-E，带1.5KW电加热，带6出口静压箱
HVBFP2.0BE2020M4Z | 6046.63 | 6046.63 | 并联式风机动力型VAV，入口尺寸8"，B型风机，带PVB4022AS-E，带2.0KW电加热，带4出口静压箱
HVBFP2.0BE2025M4Z | 6046.63 | 6046.63 | 并联式风机动力型VAV，入口尺寸8"，B型风机，带PVB4022AS-E，带2.5KW电加热，带4出口静压箱
HVBFP2.0BE2030M4Z | 6046.63 | 6046.63 | 并联式风机动力型VAV，入口尺寸8"，B型风机，带PVB4022AS-E，带3.0KW电加热，带4出口静压箱
HVBFP2.0BE2020M6Z | 6148.33 | 6148.33 | 并联式风机动力型VAV，入口尺寸8"，B型风机，带PVB4022AS-E，带2.0KW电加热，带6出口静压箱
HVBFP2.0BE2025M6Z | 6148.33 | 6148.33 | 并联式风机动力型VAV，入口尺寸8"，B型风机，带PVB4022AS-E，带2.5KW电加热，带6出口静压箱
HVBFP2.0BE2030M6Z | 6148.33 | 6148.33 | 并联式风机动力型VAV，入口尺寸8"，B型风机，带PVB4022AS-E，带3.0KW电加热，带6出口静压箱
HVBFP2.0CZ | 4166.31 | 4166.31 | 并联式风机动力型VAV，入口尺寸8"，C型风机，带PVB4022AS-E
HVBFP2.0CR1Z | 5005.9 | 5005.9 | 并联式风机动力型VAV，入口尺寸8"，C型风机，带PVB4022AS-E，带1排热水盘管
HVBFP2.0CR2Z | 5687.29 | 5687.29 | 并联式风机动力型VAV，入口尺寸8"，C型风机，带PVB4022AS-E，带2排热水盘管
HVBFP2.0CM4Z | 5237.55 | 5237.55 | 并联式风机动力型VAV，入口尺寸8"，C型风机，带PVB4022AS-E，带4出口静压箱
HVBFP2.0CM6Z | 5339.25 | 5339.25 | 并联式风机动力型VAV，入口尺寸8"，C型风机，带PVB4022AS-E，带6出口静压箱
HVBFP2.0CR1M4Z | 6103.13 | 6103.13 | 并联式风机动力型VAV，入口尺寸8"，C型风机，带PVB4022AS-E，带1排热水盘管，带4出口静压箱
HVBFP2.0CR1M6Z | 6204.83 | 6204.83 | 并联式风机动力型VAV，入口尺寸8"，C型风机，带PVB4022AS-E，带1排热水盘管，带6出口静压箱
HVBFP2.0CR2M4Z | 6657.96 | 6657.96 | 并联式风机动力型VAV，入口尺寸8"，C型风机，带PVB4022AS-E，带2排热水盘管，带4出口静压箱
HVBFP2.0CR2M6Z | 6758.53 | 6758.53 | 并联式风机动力型VAV，入口尺寸8"，C型风机，带PVB4022AS-E，带2排热水盘管，带6出口静压箱
HVBFP2.0CE1010Z | 4930.19 | 4930.19 | 并联式风机动力型VAV，入口尺寸8"，C型风机，带PVB4022AS-E，带1.0KW电加热
HVBFP2.0CE1015Z | 4930.19 | 4930.19 | 并联式风机动力型VAV，入口尺寸8"，C型风机，带PVB4022AS-E，带1.5KW电加热
HVBFP2.0CE2020Z | 5168.62 | 5168.62 | 并联式风机动力型VAV，入口尺寸8"，C型风机，带PVB4022AS-E，带2.0KW电加热
HVBFP2.0CE2025Z | 5168.62 | 5168.62 | 并联式风机动力型VAV，入口尺寸8"，C型风机，带PVB4022AS-E，带2.5KW电加热
HVBFP2.0CE2030Z | 5168.62 | 5168.62 | 并联式风机动力型VAV，入口尺寸8"，C型风机，带PVB4022AS-E，带3.0KW电加热
HVBFP2.0CE1010M4Z | 5900.86 | 5900.86 | 并联式风机动力型VAV，入口尺寸8"，C型风机，带PVB4022AS-E，带1.0KW电加热，带4出口静压箱
HVBFP2.0CE1015M4Z | 5900.86 | 5900.86 | 并联式风机动力型VAV，入口尺寸8"，C型风机，带PVB4022AS-E，带1.5KW电加热，带4出口静压箱
HVBFP2.0CE1010M6Z | 6002.56 | 6002.56 | 并联式风机动力型VAV，入口尺寸8"，C型风机，带PVB4022AS-E，带1.0KW电加热，带6出口静压箱
HVBFP2.0CE1015M6Z | 6002.56 | 6002.56 | 并联式风机动力型VAV，入口尺寸8"，C型风机，带PVB4022AS-E，带1.5KW电加热，带6出口静压箱
HVBFP2.0CE2020M4Z | 6140.42 | 6140.42 | 并联式风机动力型VAV，入口尺寸8"，C型风机，带PVB4022AS-E，带2.0KW电加热，带4出口静压箱
HVBFP2.0CE2025M4Z | 6140.42 | 6140.42 | 并联式风机动力型VAV，入口尺寸8"，C型风机，带PVB4022AS-E，带2.5KW电加热，带4出口静压箱
HVBFP2.0CE2030M4Z | 6140.42 | 6140.42 | 并联式风机动力型VAV，入口尺寸8"，C型风机，带PVB4022AS-E，带3.0KW电加热，带4出口静压箱
HVBFP2.0CE2020M6Z | 6240.99 | 6240.99 | 并联式风机动力型VAV，入口尺寸8"，C型风机，带PVB4022AS-E，带2.0KW电加热，带6出口静压箱
HVBFP2.0CE2025M6Z | 6240.99 | 6240.99 | 并联式风机动力型VAV，入口尺寸8"，C型风机，带PVB4022AS-E，带2.5KW电加热，带6出口静压箱
HVBFP2.0CE2030M6Z | 6240.99 | 6240.99 | 并联式风机动力型VAV，入口尺寸8"，C型风机，带PVB4022AS-E，带3.0KW电加热，带6出口静压箱
HVBFP2.2BZ | 4141.45 | 4141.45 | 并联式风机动力型VAV，入口尺寸9"，B型风机，带PVB4022AS-E
HVBFP2.2BR1Z | 4915.5 | 4915.5 | 并联式风机动力型VAV，入口尺寸9"，B型风机，带PVB4022AS-E，带1排热水盘管
HVBFP2.2BR2Z | 5555.08 | 5555.08 | 并联式风机动力型VAV，入口尺寸9"，B型风机，带PVB4022AS-E，带2排热水盘管
HVBFP2.2BM4Z | 5344.9 | 5344.9 | 并联式风机动力型VAV，入口尺寸9"，B型风机，带PVB4022AS-E，带4出口静压箱
HVBFP2.2BM6Z | 5456.77 | 5456.77 | 并联式风机动力型VAV，入口尺寸9"，B型风机，带PVB4022AS-E，带6出口静压箱
HVBFP2.2BR1M4Z | 6143.81 | 6143.81 | 并联式风机动力型VAV，入口尺寸9"，B型风机，带PVB4022AS-E，带1排热水盘管，带4出口静压箱
HVBFP2.2BR1M6Z | 6255.68 | 6255.68 | 并联式风机动力型VAV，入口尺寸9"，B型风机，带PVB4022AS-E，带1排热水盘管，带6出口静压箱
HVBFP2.2BR2M4Z | 6660.22 | 6660.22 | 并联式风机动力型VAV，入口尺寸9"，B型风机，带PVB4022AS-E，带2排热水盘管，带4出口静压箱
HVBFP2.2BR2M6Z | 6772.09 | 6772.09 | 并联式风机动力型VAV，入口尺寸9"，B型风机，带PVB4022AS-E，带2排热水盘管，带6出口静压箱
HVBFP2.2BE1010Z | 4927.93 | 4927.93 | 并联式风机动力型VAV，入口尺寸9"，B型风机，带PVB4022AS-E，带1.0KW电加热
HVBFP2.2BE1015Z | 4927.93 | 4927.93 | 并联式风机动力型VAV，入口尺寸9"，B型风机，带PVB4022AS-E，带1.5KW电加热
HVBFP2.2BE2020Z | 5156.19 | 5156.19 | 并联式风机动力型VAV，入口尺寸9"，B型风机，带PVB4022AS-E，带2.0KW电加热
HVBFP2.2BE2025Z | 5156.19 | 5156.19 | 并联式风机动力型VAV，入口尺寸9"，B型风机，带PVB4022AS-E，带2.5KW电加热
HVBFP2.2BE2030Z | 5156.19 | 5156.19 | 并联式风机动力型VAV，入口尺寸9"，B型风机，带PVB4022AS-E，带3.0KW电加热
HVBFP2.2BE1010M4Z | 6033.07 | 6033.07 | 并联式风机动力型VAV，入口尺寸9"，B型风机，带PVB4022AS-E，带1.0KW电加热，带4出口静压箱
HVBFP2.2BE1015M4Z | 6033.07 | 6033.07 | 并联式风机动力型VAV，入口尺寸9"，B型风机，带PVB4022AS-E，带1.5KW电加热，带4出口静压箱
HVBFP2.2BE1010M6Z | 6143.81 | 6143.81 | 并联式风机动力型VAV，入口尺寸9"，B型风机，带PVB4022AS-E，带1.0KW电加热，带6出口静压箱
HVBFP2.2BE1015M6Z | 6143.81 | 6143.81 | 并联式风机动力型VAV，入口尺寸9"，B型风机，带PVB4022AS-E，带1.5KW电加热，带6出口静压箱
HVBFP2.2BE2020M4Z | 6261.33 | 6261.33 | 并联式风机动力型VAV，入口尺寸9"，B型风机，带PVB4022AS-E，带2.0KW电加热，带4出口静压箱
HVBFP2.2BE2025M4Z | 6261.33 | 6261.33 | 并联式风机动力型VAV，入口尺寸9"，B型风机，带PVB4022AS-E，带2.5KW电加热，带4出口静压箱
HVBFP2.2BE2030M4Z | 6261.33 | 6261.33 | 并联式风机动力型VAV，入口尺寸9"，B型风机，带PVB4022AS-E，带3.0KW电加热，带4出口静压箱
HVBFP2.2BE2020M6Z | 6373.2 | 6373.2 | 并联式风机动力型VAV，入口尺寸9"，B型风机，带PVB4022AS-E，带2.0KW电加热，带6出口静压箱
HVBFP2.2BE2025M6Z | 6373.2 | 6373.2 | 并联式风机动力型VAV，入口尺寸9"，B型风机，带PVB4022AS-E，带2.5KW电加热，带6出口静压箱
HVBFP2.2BE2030M6Z | 6373.2 | 6373.2 | 并联式风机动力型VAV，入口尺寸9"，B型风机，带PVB4022AS-E，带3.0KW电加热，带6出口静压箱
HVBFP2.2CZ | 4228.46 | 4228.46 | 并联式风机动力型VAV，入口尺寸9"，C型风机，带PVB4022AS-E
HVBFP2.2CR1Z | 5196.87 | 5196.87 | 并联式风机动力型VAV，入口尺寸9"，C型风机，带PVB4022AS-E，带1排热水盘管
HVBFP2.2CR2Z | 5751.7 | 5751.7 | 并联式风机动力型VAV，入口尺寸9"，C型风机，带PVB4022AS-E，带2排热水盘管
HVBFP2.2CM4Z | 5435.3 | 5435.3 | 并联式风机动力型VAV，入口尺寸9"，C型风机，带PVB4022AS-E，带4出口静压箱
HVBFP2.2CM6Z | 5547.17 | 5547.17 | 并联式风机动力型VAV，入口尺寸9"，C型风机，带PVB4022AS-E，带6出口静压箱
HVBFP2.2CR1M4Z | 6300.88 | 6300.88 | 并联式风机动力型VAV，入口尺寸9"，C型风机，带PVB4022AS-E，带1排热水盘管，带4出口静压箱
HVBFP2.2CR1M6Z | 6412.75 | 6412.75 | 并联式风机动力型VAV，入口尺寸9"，C型风机，带PVB4022AS-E，带1排热水盘管，带6出口静压箱
HVBFP2.2CR2M4Z | 6855.71 | 6855.71 | 并联式风机动力型VAV，入口尺寸9"，C型风机，带PVB4022AS-E，带2排热水盘管，带4出口静压箱
HVBFP2.2CR2M6Z | 6967.58 | 6967.58 | 并联式风机动力型VAV，入口尺寸9"，C型风机，带PVB4022AS-E，带2排热水盘管，带6出口静压箱
HVBFP2.2CE1010Z | 5009.29 | 5009.29 | 并联式风机动力型VAV，入口尺寸9"，C型风机，带PVB4022AS-E，带1.0KW电加热
HVBFP2.2CE1015Z | 5009.29 | 5009.29 | 并联式风机动力型VAV，入口尺寸9"，C型风机，带PVB4022AS-E，带1.5KW电加热
HVBFP2.2CE2020Z | 5247.72 | 5247.72 | 并联式风机动力型VAV，入口尺寸9"，C型风机，带PVB4022AS-E，带2.0KW电加热
HVBFP2.2CE2025Z | 5247.72 | 5247.72 | 并联式风机动力型VAV，入口尺寸9"，C型风机，带PVB4022AS-E，带2.5KW电加热
HVBFP2.2CE2030Z | 5247.72 | 5247.72 | 并联式风机动力型VAV，入口尺寸9"，C型风机，带PVB4022AS-E，带3.0KW电加热
HVBFP2.2CE1010M4Z | 6113.3 | 6113.3 | 并联式风机动力型VAV，入口尺寸9"，C型风机，带PVB4022AS-E，带1.0KW电加热，带4出口静压箱
HVBFP2.2CE1015M4Z | 6113.3 | 6113.3 | 并联式风机动力型VAV，入口尺寸9"，C型风机，带PVB4022AS-E，带1.5KW电加热，带4出口静压箱
HVBFP2.2CE1010M6Z | 6225.17 | 6225.17 | 并联式风机动力型VAV，入口尺寸9"，C型风机，带PVB4022AS-E，带1.0KW电加热，带6出口静压箱
HVBFP2.2CE1015M6Z | 6225.17 | 6225.17 | 并联式风机动力型VAV，入口尺寸9"，C型风机，带PVB4022AS-E，带1.5KW电加热，带6出口静压箱
HVBFP2.2CE2020M4Z | 6351.73 | 6351.73 | 并联式风机动力型VAV，入口尺寸9"，C型风机，带PVB4022AS-E，带2.0KW电加热，带4出口静压箱
HVBFP2.2CE2025M4Z | 6351.73 | 6351.73 | 并联式风机动力型VAV，入口尺寸9"，C型风机，带PVB4022AS-E，带2.5KW电加热，带4出口静压箱
HVBFP2.2CE2030M4Z | 6351.73 | 6351.73 | 并联式风机动力型VAV，入口尺寸9"，C型风机，带PVB4022AS-E，带3.0KW电加热，带4出口静压箱
HVBFP2.2CE2020M6Z | 6463.6 | 6463.6 | 并联式风机动力型VAV，入口尺寸9"，C型风机，带PVB4022AS-E，带2.0KW电加热，带6出口静压箱
HVBFP2.2CE2025M6Z | 6463.6 | 6463.6 | 并联式风机动力型VAV，入口尺寸9"，C型风机，带PVB4022AS-E，带2.5KW电加热，带6出口静压箱
HVBFP2.2CE2030M6Z | 6463.6 | 6463.6 | 并联式风机动力型VAV，入口尺寸9"，C型风机，带PVB4022AS-E，带3.0KW电加热，带6出口静压箱
HVBFP2.2DZ | 4979.91 | 4979.91 | 并联式风机动力型VAV，入口尺寸9"，D型风机，带PVB4022AS-E
HVBFP2.2DR1Z | 6027.42 | 6027.42 | 并联式风机动力型VAV，入口尺寸9"，D型风机，带PVB4022AS-E，带1排热水盘管
HVBFP2.2DR2Z | 6613.89 | 6613.89 | 并联式风机动力型VAV，入口尺寸9"，D型风机，带PVB4022AS-E，带2排热水盘管
HVBFP2.2DM4Z | 6210.48 | 6210.48 | 并联式风机动力型VAV，入口尺寸9"，D型风机，带PVB4022AS-E，带4出口静压箱
HVBFP2.2DM6Z | 6322.35 | 6322.35 | 并联式风机动力型VAV，入口尺寸9"，D型风机，带PVB4022AS-E，带6出口静压箱
HVBFP2.2DR1M4Z | 7131.43 | 7131.43 | 并联式风机动力型VAV，入口尺寸9"，D型风机，带PVB4022AS-E，带1排热水盘管，带4出口静压箱
HVBFP2.2DR1M6Z | 7243.3 | 7243.3 | 并联式风机动力型VAV，入口尺寸9"，D型风机，带PVB4022AS-E，带1排热水盘管，带6出口静压箱
HVBFP2.2DR2M4Z | 7717.9 | 7717.9 | 并联式风机动力型VAV，入口尺寸9"，D型风机，带PVB4022AS-E，带2排热水盘管，带4出口静压箱
HVBFP2.2DR2M6Z | 8507.77 | 8507.77 | 并联式风机动力型VAV，入口尺寸9"，D型风机，带PVB4022AS-E，带2排热水盘管，带6出口静压箱
HVBFP2.2DE1015Z | 5783.34 | 5783.34 | 并联式风机动力型VAV，入口尺寸9"，D型风机，带PVB4022AS-E，带1.5KW电加热
HVBFP2.2DE1020Z | 5783.34 | 5783.34 | 并联式风机动力型VAV，入口尺寸9"，D型风机，带PVB4022AS-E，带2.0KW电加热
HVBFP2.2DE2025Z | 6022.9 | 6022.9 | 并联式风机动力型VAV，入口尺寸9"，D型风机，带PVB4022AS-E，带2.5KW电加热
HVBFP2.2DE2030Z | 6022.9 | 6022.9 | 并联式风机动力型VAV，入口尺寸9"，D型风机，带PVB4022AS-E，带3.0KW电加热
HVBFP2.2DE2035Z | 6022.9 | 6022.9 | 并联式风机动力型VAV，入口尺寸9"，D型风机，带PVB4022AS-E，带3.5KW电加热
HVBFP2.2DE2040Z | 6022.9 | 6022.9 | 并联式风机动力型VAV，入口尺寸9"，D型风机，带PVB4022AS-E，带4.0KW电加热
HVBFP2.2DE1015M4Z | 6888.48 | 6888.48 | 并联式风机动力型VAV，入口尺寸9"，D型风机，带PVB4022AS-E，带1.5KW电加热，带4出口静压箱
HVBFP2.2DE1020M4Z | 6888.48 | 6888.48 | 并联式风机动力型VAV，入口尺寸9"，D型风机，带PVB4022AS-E，带2.0KW电加热，带4出口静压箱
HVBFP2.2DE1015M6Z | 6999.22 | 6999.22 | 并联式风机动力型VAV，入口尺寸9"，D型风机，带PVB4022AS-E，带1.5KW电加热，带6出口静压箱
HVBFP2.2DE1020M6Z | 6999.22 | 6999.22 | 并联式风机动力型VAV，入口尺寸9"，D型风机，带PVB4022AS-E，带2.0KW电加热，带6出口静压箱
HVBFP2.2DE2025M4Z | 7128.04 | 7128.04 | 并联式风机动力型VAV，入口尺寸9"，D型风机，带PVB4022AS-E，带2.5KW电加热，带4出口静压箱
HVBFP2.2DE2030M4Z | 7128.04 | 7128.04 | 并联式风机动力型VAV，入口尺寸9"，D型风机，带PVB4022AS-E，带3.0KW电加热，带4出口静压箱
HVBFP2.2DE2035M4Z | 7128.04 | 7128.04 | 并联式风机动力型VAV，入口尺寸9"，D型风机，带PVB4022AS-E，带3.5KW电加热，带4出口静压箱
HVBFP2.2DE2040M4Z | 7128.04 | 7128.04 | 并联式风机动力型VAV，入口尺寸9"，D型风机，带PVB4022AS-E，带4.0KW电加热，带4出口静压箱
HVBFP2.2DE2025M6Z | 7238.78 | 7238.78 | 并联式风机动力型VAV，入口尺寸9"，D型风机，带PVB4022AS-E，带2.5KW电加热，带6出口静压箱
HVBFP2.2DE2030M6Z | 7238.78 | 7238.78 | 并联式风机动力型VAV，入口尺寸9"，D型风机，带PVB4022AS-E，带3.0KW电加热，带6出口静压箱
HVBFP2.2DE2035M6Z | 7238.78 | 7238.78 | 并联式风机动力型VAV，入口尺寸9"，D型风机，带PVB4022AS-E，带3.5KW电加热，带6出口静压箱
HVBFP2.2DE2040M6Z | 7238.78 | 7238.78 | 并联式风机动力型VAV，入口尺寸9"，D型风机，带PVB4022AS-E，带4.0KW电加热，带6出口静压箱
HVBFP2.5BZ | 4195.69 | 4195.69 | 并联式风机动力型VAV，入口尺寸10"，B型风机，带PVB4022AS-E
HVBFP2.5BR1Z | 4969.74 | 4969.74 | 并联式风机动力型VAV，入口尺寸10"，B型风机，带PVB4022AS-E，带1排热水盘管
HVBFP2.5BR2Z | 5611.58 | 5611.58 | 并联式风机动力型VAV，入口尺寸10"，B型风机，带PVB4022AS-E，带2排热水盘管
HVBFP2.5BM4Z | 5542.65 | 5542.65 | 并联式风机动力型VAV，入口尺寸10"，B型风机，带PVB4022AS-E，带4出口静压箱
HVBFP2.5BM6Z | 5652.26 | 5652.26 | 并联式风机动力型VAV，入口尺寸10"，B型风机，带PVB4022AS-E，带6出口静压箱
HVBFP2.5BR1M4Z | 6341.56 | 6341.56 | 并联式风机动力型VAV，入口尺寸10"，B型风机，带PVB4022AS-E，带1排热水盘管，带4出口静压箱
HVBFP2.5BR1M6Z | 6451.17 | 6451.17 | 并联式风机动力型VAV，入口尺寸10"，B型风机，带PVB4022AS-E，带1排热水盘管，带6出口静压箱
HVBFP2.5BR2M4Z | 6857.97 | 6857.97 | 并联式风机动力型VAV，入口尺寸10"，B型风机，带PVB4022AS-E，带2排热水盘管，带4出口静压箱
HVBFP2.5BR2M6Z | 6967.58 | 6967.58 | 并联式风机动力型VAV，入口尺寸10"，B型风机，带PVB4022AS-E，带2排热水盘管，带6出口静压箱
HVBFP2.5BE1015Z | 5059.01 | 5059.01 | 并联式风机动力型VAV，入口尺寸10"，B型风机，带PVB4022AS-E，带1.5KW电加热
HVBFP2.5BE1020Z | 5059.01 | 5059.01 | 并联式风机动力型VAV，入口尺寸10"，B型风机，带PVB4022AS-E，带2.0KW电加热
HVBFP2.5BE2025Z | 5298.57 | 5298.57 | 并联式风机动力型VAV，入口尺寸10"，B型风机，带PVB4022AS-E，带2.5KW电加热
HVBFP2.5BE2030Z | 5298.57 | 5298.57 | 并联式风机动力型VAV，入口尺寸10"，B型风机，带PVB4022AS-E，带3.0KW电加热
HVBFP2.5BE2035Z | 5298.57 | 5298.57 | 并联式风机动力型VAV，入口尺寸10"，B型风机，带PVB4022AS-E，带3.5KW电加热
HVBFP2.5BE2040Z | 5298.57 | 5298.57 | 并联式风机动力型VAV，入口尺寸10"，B型风机，带PVB4022AS-E，带4.0KW电加热
HVBFP2.5BE1015M4Z | 6305.4 | 6305.4 | 并联式风机动力型VAV，入口尺寸10"，B型风机，带PVB4022AS-E，带1.5KW电加热，带4出口静压箱
HVBFP2.5BE1020M4Z | 6305.4 | 6305.4 | 并联式风机动力型VAV，入口尺寸10"，B型风机，带PVB4022AS-E，带2.0KW电加热，带4出口静压箱
HVBFP2.5BE1015M6Z | 6415.01 | 6415.01 | 并联式风机动力型VAV，入口尺寸10"，B型风机，带PVB4022AS-E，带1.5KW电加热，带6出口静压箱
HVBFP2.5BE1020M6Z | 6415.01 | 6415.01 | 并联式风机动力型VAV，入口尺寸10"，B型风机，带PVB4022AS-E，带2.0KW电加热，带6出口静压箱
HVBFP2.5BE2025M4Z | 6544.96 | 6544.96 | 并联式风机动力型VAV，入口尺寸10"，B型风机，带PVB4022AS-E，带2.5KW电加热，带4出口静压箱
HVBFP2.5BE2030M4Z | 6544.96 | 6544.96 | 并联式风机动力型VAV，入口尺寸10"，B型风机，带PVB4022AS-E，带3.0KW电加热，带4出口静压箱
HVBFP2.5BE2035M4Z | 6544.96 | 6544.96 | 并联式风机动力型VAV，入口尺寸10"，B型风机，带PVB4022AS-E，带3.5KW电加热，带4出口静压箱
HVBFP2.5BE2040M4Z | 6544.96 | 6544.96 | 并联式风机动力型VAV，入口尺寸10"，B型风机，带PVB4022AS-E，带4.0KW电加热，带4出口静压箱
HVBFP2.5BE2025M6Z | 6653.44 | 6653.44 | 并联式风机动力型VAV，入口尺寸10"，B型风机，带PVB4022AS-E，带2.5KW电加热，带6出口静压箱
HVBFP2.5BE2030M6Z | 6653.44 | 6653.44 | 并联式风机动力型VAV，入口尺寸10"，B型风机，带PVB4022AS-E，带3.0KW电加热，带6出口静压箱
HVBFP2.5BE2035M6Z | 6653.44 | 6653.44 | 并联式风机动力型VAV，入口尺寸10"，B型风机，带PVB4022AS-E，带3.5KW电加热，带6出口静压箱
HVBFP2.5BE2040M6Z | 6653.44 | 6653.44 | 并联式风机动力型VAV，入口尺寸10"，B型风机，带PVB4022AS-E，带4.0KW电加热，带6出口静压箱
HVBFP2.5CZ | 4289.48 | 4289.48 | 并联式风机动力型VAV，入口尺寸10"，C型风机，带PVB4022AS-E
HVBFP2.5CR1Z | 5259.02 | 5259.02 | 并联式风机动力型VAV，入口尺寸10"，C型风机，带PVB4022AS-E，带1排热水盘管
HVBFP2.5CR2Z | 5813.85 | 5813.85 | 并联式风机动力型VAV，入口尺寸10"，C型风机，带PVB4022AS-E，带2排热水盘管
HVBFP2.5CM4Z | 5583.33 | 5583.33 | 并联式风机动力型VAV，入口尺寸10"，C型风机，带PVB4022AS-E，带4出口静压箱
HVBFP2.5CM6Z | 5711.02 | 5711.02 | 并联式风机动力型VAV，入口尺寸10"，C型风机，带PVB4022AS-E，带6出口静压箱
HVBFP2.5CR1M4Z | 6448.91 | 6448.91 | 并联式风机动力型VAV，入口尺寸10"，C型风机，带PVB4022AS-E，带1排热水盘管，带4出口静压箱
HVBFP2.5CR1M6Z | 6576.6 | 6576.6 | 并联式风机动力型VAV，入口尺寸10"，C型风机，带PVB4022AS-E，带1排热水盘管，带6出口静压箱
HVBFP2.5CR2M4Z | 7004.87 | 7004.87 | 并联式风机动力型VAV，入口尺寸10"，C型风机，带PVB4022AS-E，带2排热水盘管，带4出口静压箱
HVBFP2.5CR2M6Z | 7131.43 | 7131.43 | 并联式风机动力型VAV，入口尺寸10"，C型风机，带PVB4022AS-E，带2排热水盘管，带6出口静压箱
HVBFP2.5CE1015Z | 5156.19 | 5156.19 | 并联式风机动力型VAV，入口尺寸10"，C型风机，带PVB4022AS-E，带1.5KW电加热
HVBFP2.5CE1020Z | 5156.19 | 5156.19 | 并联式风机动力型VAV，入口尺寸10"，C型风机，带PVB4022AS-E，带2.0KW电加热
HVBFP2.5CE2025Z | 5395.75 | 5395.75 | 并联式风机动力型VAV，入口尺寸10"，C型风机，带PVB4022AS-E，带2.5KW电加热
HVBFP2.5CE2030Z | 5395.75 | 5395.75 | 并联式风机动力型VAV，入口尺寸10"，C型风机，带PVB4022AS-E，带3.0KW电加热
HVBFP2.5CE2035Z | 5395.75 | 5395.75 | 并联式风机动力型VAV，入口尺寸10"，C型风机，带PVB4022AS-E，带3.5KW电加热
HVBFP2.5CE2040Z | 5395.75 | 5395.75 | 并联式风机动力型VAV，入口尺寸10"，C型风机，带PVB4022AS-E，带4.0KW电加热
HVBFP2.5CE1015M4Z | 6346.08 | 6346.08 | 并联式风机动力型VAV，入口尺寸10"，C型风机，带PVB4022AS-E，带1.5KW电加热，带4出口静压箱
HVBFP2.5CE1020M4Z | 6346.08 | 6346.08 | 并联式风机动力型VAV，入口尺寸10"，C型风机，带PVB4022AS-E，带2.0KW电加热，带4出口静压箱
HVBFP2.5CE1015M6Z | 6473.77 | 6473.77 | 并联式风机动力型VAV，入口尺寸10"，C型风机，带PVB4022AS-E，带1.5KW电加热，带6出口静压箱
HVBFP2.5CE1020M6Z | 6473.77 | 6473.77 | 并联式风机动力型VAV，入口尺寸10"，C型风机，带PVB4022AS-E，带2.0KW电加热，带6出口静压箱
HVBFP2.5CE2025M4Z | 6584.51 | 6584.51 | 并联式风机动力型VAV，入口尺寸10"，C型风机，带PVB4022AS-E，带2.5KW电加热，带4出口静压箱
HVBFP2.5CE2030M4Z | 6584.51 | 6584.51 | 并联式风机动力型VAV，入口尺寸10"，C型风机，带PVB4022AS-E，带3.0KW电加热，带4出口静压箱
HVBFP2.5CE2035M4Z | 6584.51 | 6584.51 | 并联式风机动力型VAV，入口尺寸10"，C型风机，带PVB4022AS-E，带3.5KW电加热，带4出口静压箱
HVBFP2.5CE2040M4Z | 6584.51 | 6584.51 | 并联式风机动力型VAV，入口尺寸10"，C型风机，带PVB4022AS-E，带4.0KW电加热，带4出口静压箱
HVBFP2.5CE2025M6Z | 6712.2 | 6712.2 | 并联式风机动力型VAV，入口尺寸10"，C型风机，带PVB4022AS-E，带2.5KW电加热，带6出口静压箱
HVBFP2.5CE2030M6Z | 6712.2 | 6712.2 | 并联式风机动力型VAV，入口尺寸10"，C型风机，带PVB4022AS-E，带3.0KW电加热，带6出口静压箱
HVBFP2.5CE2035M6Z | 6712.2 | 6712.2 | 并联式风机动力型VAV，入口尺寸10"，C型风机，带PVB4022AS-E，带3.5KW电加热，带6出口静压箱
HVBFP2.5CE2040M6Z | 6712.2 | 6712.2 | 并联式风机动力型VAV，入口尺寸10"，C型风机，带PVB4022AS-E，带4.0KW电加热，带6出口静压箱
HVBFP2.5DZ | 5253.37 | 5253.37 | 并联式风机动力型VAV，入口尺寸10"，D型风机，带PVB4022AS-E
HVBFP2.5DR1Z | 6174.32 | 6174.32 | 并联式风机动力型VAV，入口尺寸10"，D型风机，带PVB4022AS-E，带1排热水盘管
HVBFP2.5DR2Z | 6760.79 | 6760.79 | 并联式风机动力型VAV，入口尺寸10"，D型风机，带PVB4022AS-E，带2排热水盘管
HVBFP2.5DM4Z | 6443.26 | 6443.26 | 并联式风机动力型VAV，入口尺寸10"，D型风机，带PVB4022AS-E，带4出口静压箱
HVBFP2.5DM6Z | 6570.95 | 6570.95 | 并联式风机动力型VAV，入口尺寸10"，D型风机，带PVB4022AS-E，带6出口静压箱
HVBFP2.5DR1M4Z | 7364.21 | 7364.21 | 并联式风机动力型VAV，入口尺寸10"，D型风机，带PVB4022AS-E，带1排热水盘管，带4出口静压箱
HVBFP2.5DR1M6Z | 7491.9 | 7491.9 | 并联式风机动力型VAV，入口尺寸10"，D型风机，带PVB4022AS-E，带1排热水盘管，带6出口静压箱
HVBFP2.5DR2M4Z | 7950.68 | 7950.68 | 并联式风机动力型VAV，入口尺寸10"，D型风机，带PVB4022AS-E，带2排热水盘管，带4出口静压箱
HVBFP2.5DR2M6Z | 8078.37 | 8078.37 | 并联式风机动力型VAV，入口尺寸10"，D型风机，带PVB4022AS-E，带2排热水盘管，带6出口静压箱
HVBFP2.5DE1015Z | 6016.12 | 6016.12 | 并联式风机动力型VAV，入口尺寸10"，D型风机，带PVB4022AS-E，带1.5KW电加热
HVBFP2.5DE1020Z | 6016.12 | 6016.12 | 并联式风机动力型VAV，入口尺寸10"，D型风机，带PVB4022AS-E，带2.0KW电加热
HVBFP2.5DE2025Z | 6255.68 | 6255.68 | 并联式风机动力型VAV，入口尺寸10"，D型风机，带PVB4022AS-E，带2.5KW电加热
HVBFP2.5DE2030Z | 6255.68 | 6255.68 | 并联式风机动力型VAV，入口尺寸10"，D型风机，带PVB4022AS-E，带3.0KW电加热
HVBFP2.5DE2035Z | 6255.68 | 6255.68 | 并联式风机动力型VAV，入口尺寸10"，D型风机，带PVB4022AS-E，带3.5KW电加热
HVBFP2.5DE2040Z | 6255.68 | 6255.68 | 并联式风机动力型VAV，入口尺寸10"，D型风机，带PVB4022AS-E，带4.0KW电加热
HVBFP2.5DE1015M4Z | 7206.01 | 7206.01 | 并联式风机动力型VAV，入口尺寸10"，D型风机，带PVB4022AS-E，带1.5KW电加热，带4出口静压箱
HVBFP2.5DE1020M4Z | 7206.01 | 7206.01 | 并联式风机动力型VAV，入口尺寸10"，D型风机，带PVB4022AS-E，带2.0KW电加热，带4出口静压箱
HVBFP2.5DE1015M6Z | 7333.7 | 7333.7 | 并联式风机动力型VAV，入口尺寸10"，D型风机，带PVB4022AS-E，带1.5KW电加热，带6出口静压箱
HVBFP2.5DE1020M6Z | 7333.7 | 7333.7 | 并联式风机动力型VAV，入口尺寸10"，D型风机，带PVB4022AS-E，带2.0KW电加热，带6出口静压箱
HVBFP2.5DE2025M4Z | 7444.44 | 7444.44 | 并联式风机动力型VAV，入口尺寸10"，D型风机，带PVB4022AS-E，带2.5KW电加热，带4出口静压箱
HVBFP2.5DE2030M4Z | 7444.44 | 7444.44 | 并联式风机动力型VAV，入口尺寸10"，D型风机，带PVB4022AS-E，带3.0KW电加热，带4出口静压箱
HVBFP2.5DE2035M4Z | 7444.44 | 7444.44 | 并联式风机动力型VAV，入口尺寸10"，D型风机，带PVB4022AS-E，带3.5KW电加热，带4出口静压箱
HVBFP2.5DE2040M4Z | 7444.44 | 7444.44 | 并联式风机动力型VAV，入口尺寸10"，D型风机，带PVB4022AS-E，带4.0KW电加热，带4出口静压箱
HVBFP2.5DE2025M6Z | 7572.13 | 7572.13 | 并联式风机动力型VAV，入口尺寸10"，D型风机，带PVB4022AS-E，带2.5KW电加热，带6出口静压箱
HVBFP2.5DE2030M6Z | 7572.13 | 7572.13 | 并联式风机动力型VAV，入口尺寸10"，D型风机，带PVB4022AS-E，带3.0KW电加热，带6出口静压箱
HVBFP2.5DE2035M6Z | 7572.13 | 7572.13 | 并联式风机动力型VAV，入口尺寸10"，D型风机，带PVB4022AS-E，带3.5KW电加热，带6出口静压箱
HVBFP2.5DE2040M6Z | 7572.13 | 7572.13 | 并联式风机动力型VAV，入口尺寸10"，D型风机，带PVB4022AS-E，带4.0KW电加热，带6出口静压箱
HVBFP2.8CZ | 4448.81 | 4448.81 | 并联式风机动力型VAV，入口尺寸12"，C型风机，带PVB4022AS-E
HVBFP2.8CR1Z | 5288.4 | 5288.4 | 并联式风机动力型VAV，入口尺寸12"，C型风机，带PVB4022AS-E，带1排热水盘管
HVBFP2.8CR2Z | 5977.7 | 5977.7 | 并联式风机动力型VAV，入口尺寸12"，C型风机，带PVB4022AS-E，带2排热水盘管
HVBFP2.8CM4Z | 5831.93 | 5831.93 | 并联式风机动力型VAV，入口尺寸12"，C型风机，带PVB4022AS-E，带4出口静压箱
HVBFP2.8CM6Z | 5959.62 | 5959.62 | 并联式风机动力型VAV，入口尺寸12"，C型风机，带PVB4022AS-E，带6出口静压箱
HVBFP2.8CR1M4Z | 6697.51 | 6697.51 | 并联式风机动力型VAV，入口尺寸12"，C型风机，带PVB4022AS-E，带1排热水盘管，带4出口静压箱
HVBFP2.8CR1M6Z | 6825.2 | 6825.2 | 并联式风机动力型VAV，入口尺寸12"，C型风机，带PVB4022AS-E，带1排热水盘管，带6出口静压箱
HVBFP2.8CR2M4Z | 7252.34 | 7252.34 | 并联式风机动力型VAV，入口尺寸12"，C型风机，带PVB4022AS-E，带2排热水盘管，带4出口静压箱
HVBFP2.8CR2M6Z | 7380.03 | 7380.03 | 并联式风机动力型VAV，入口尺寸12"，C型风机，带PVB4022AS-E，带2排热水盘管，带6出口静压箱
HVBFP2.8CE1015Z | 5347.16 | 5347.16 | 并联式风机动力型VAV，入口尺寸12"，C型风机，带PVB4022AS-E，带1.5KW电加热
HVBFP2.8CE1020Z | 5347.16 | 5347.16 | 并联式风机动力型VAV，入口尺寸12"，C型风机，带PVB4022AS-E，带2.0KW电加热
HVBFP2.8CE2035Z | 5585.59 | 5585.59 | 并联式风机动力型VAV，入口尺寸12"，C型风机，带PVB4022AS-E，带3.5KW电加热
HVBFP2.8CE2040Z | 5585.59 | 5585.59 | 并联式风机动力型VAV，入口尺寸12"，C型风机，带PVB4022AS-E，带4.0KW电加热
HVBFP2.8CE2045Z | 5585.59 | 5585.59 | 并联式风机动力型VAV，入口尺寸12"，C型风机，带PVB4022AS-E，带4.5KW电加热
HVBFP2.8CE2050Z | 5585.59 | 5585.59 | 并联式风机动力型VAV，入口尺寸12"，C型风机，带PVB4022AS-E，带5.0KW电加热
HVBFP2.8CE1015M4Z | 6621.8 | 6621.8 | 并联式风机动力型VAV，入口尺寸12"，C型风机，带PVB4022AS-E，带1.5KW电加热，带4出口静压箱
HVBFP2.8CE1020M4Z | 6621.8 | 6621.8 | 并联式风机动力型VAV，入口尺寸12"，C型风机，带PVB4022AS-E，带2.0KW电加热，带4出口静压箱
HVBFP2.8CE1015M6Z | 6748.36 | 6748.36 | 并联式风机动力型VAV，入口尺寸12"，C型风机，带PVB4022AS-E，带1.5KW电加热，带6出口静压箱
HVBFP2.8CE1020M6Z | 6748.36 | 6748.36 | 并联式风机动力型VAV，入口尺寸12"，C型风机，带PVB4022AS-E，带2.0KW电加热，带6出口静压箱
HVBFP2.8CE2035M4Z | 6860.23 | 6860.23 | 并联式风机动力型VAV，入口尺寸12"，C型风机，带PVB4022AS-E，带3.5KW电加热，带4出口静压箱
HVBFP2.8CE2040M4Z | 6860.23 | 6860.23 | 并联式风机动力型VAV，入口尺寸12"，C型风机，带PVB4022AS-E，带4.0KW电加热，带4出口静压箱
HVBFP2.8CE2045M4Z | 6860.23 | 6860.23 | 并联式风机动力型VAV，入口尺寸12"，C型风机，带PVB4022AS-E，带4.5KW电加热，带4出口静压箱
HVBFP2.8CE2050M4Z | 6860.23 | 6860.23 | 并联式风机动力型VAV，入口尺寸12"，C型风机，带PVB4022AS-E，带5.0KW电加热，带4出口静压箱
HVBFP2.8CE2035M6Z | 6986.79 | 6986.79 | 并联式风机动力型VAV，入口尺寸12"，C型风机，带PVB4022AS-E，带3.5KW电加热，带6出口静压箱
HVBFP2.8CE2040M6Z | 6986.79 | 6986.79 | 并联式风机动力型VAV，入口尺寸12"，C型风机，带PVB4022AS-E，带4.0KW电加热，带6出口静压箱
HVBFP2.8CE2045M6Z | 6986.79 | 6986.79 | 并联式风机动力型VAV，入口尺寸12"，C型风机，带PVB4022AS-E，带4.5KW电加热，带6出口静压箱
HVBFP2.8CE2050M6Z | 6986.79 | 6986.79 | 并联式风机动力型VAV，入口尺寸12"，C型风机，带PVB4022AS-E，带5.0KW电加热，带6出口静压箱
HVBFP2.8DZ | 5270.32 | 5270.32 | 并联式风机动力型VAV，入口尺寸12"，D型风机，带PVB4022AS-E
HVBFP2.8DR1Z | 6325.74 | 6325.74 | 并联式风机动力型VAV，入口尺寸12"，D型风机，带PVB4022AS-E，带1排热水盘管
HVBFP2.8DR2Z | 6913.34 | 6913.34 | 并联式风机动力型VAV，入口尺寸12"，D型风机，带PVB4022AS-E，带2排热水盘管
HVBFP2.8DM4Z | 6712.2 | 6712.2 | 并联式风机动力型VAV，入口尺寸12"，D型风机，带PVB4022AS-E，带4出口静压箱
HVBFP2.8DM6Z | 6881.7 | 6881.7 | 并联式风机动力型VAV，入口尺寸12"，D型风机，带PVB4022AS-E，带6出口静压箱
HVBFP2.8DR1M4Z | 7632.02 | 7632.02 | 并联式风机动力型VAV，入口尺寸12"，D型风机，带PVB4022AS-E，带1排热水盘管，带4出口静压箱
HVBFP2.8DR1M6Z | 7802.65 | 7802.65 | 并联式风机动力型VAV，入口尺寸12"，D型风机，带PVB4022AS-E，带1排热水盘管，带6出口静压箱
HVBFP2.8DR2M4Z | 8220.75 | 8220.75 | 并联式风机动力型VAV，入口尺寸12"，D型风机，带PVB4022AS-E，带2排热水盘管，带4出口静压箱
HVBFP2.8DR2M6Z | 8390.25 | 8390.25 | 并联式风机动力型VAV，入口尺寸12"，D型风机，带PVB4022AS-E，带2排热水盘管，带6出口静压箱
HVBFP2.8DE1020Z | 6193.53 | 6193.53 | 并联式风机动力型VAV，入口尺寸12"，D型风机，带PVB4022AS-E，带1.5KW电加热
HVBFP2.8DE1025Z | 6193.53 | 6193.53 | 并联式风机动力型VAV，入口尺寸12"，D型风机，带PVB4022AS-E，带2.0KW电加热
HVBFP2.8DE2035Z | 6433.09 | 6433.09 | 并联式风机动力型VAV，入口尺寸12"，D型风机，带PVB4022AS-E，带3.5KW电加热
HVBFP2.8DE2040Z | 6433.09 | 6433.09 | 并联式风机动力型VAV，入口尺寸12"，D型风机，带PVB4022AS-E，带4.0KW电加热
HVBFP2.8DE2045Z | 6433.09 | 6433.09 | 并联式风机动力型VAV，入口尺寸12"，D型风机，带PVB4022AS-E，带4.5KW电加热
HVBFP2.8DE2050Z | 6433.09 | 6433.09 | 并联式风机动力型VAV，入口尺寸12"，D型风机，带PVB4022AS-E，带5.0KW电加热
HVBFP2.8DE1020M4Z | 7500.94 | 7500.94 | 并联式风机动力型VAV，入口尺寸12"，D型风机，带PVB4022AS-E，带1.5KW电加热，带4出口静压箱
HVBFP2.8DE1025M4Z | 7500.94 | 7500.94 | 并联式风机动力型VAV，入口尺寸12"，D型风机，带PVB4022AS-E，带2.0KW电加热，带4出口静压箱
HVBFP2.8DE1020M6Z | 7671.57 | 7671.57 | 并联式风机动力型VAV，入口尺寸12"，D型风机，带PVB4022AS-E，带1.5KW电加热，带6出口静压箱
HVBFP2.8DE1025M6Z | 7671.57 | 7671.57 | 并联式风机动力型VAV，入口尺寸12"，D型风机，带PVB4022AS-E，带2.0KW电加热，带6出口静压箱
HVBFP2.8DE2035M4Z | 7740.5 | 7740.5 | 并联式风机动力型VAV，入口尺寸12"，D型风机，带PVB4022AS-E，带3.5KW电加热，带4出口静压箱
HVBFP2.8DE2040M4Z | 7740.5 | 7740.5 | 并联式风机动力型VAV，入口尺寸12"，D型风机，带PVB4022AS-E，带4.0KW电加热，带4出口静压箱
HVBFP2.8DE2045M4Z | 7740.5 | 7740.5 | 并联式风机动力型VAV，入口尺寸12"，D型风机，带PVB4022AS-E，带4.5KW电加热，带4出口静压箱
HVBFP2.8DE2050M4Z | 7740.5 | 7740.5 | 并联式风机动力型VAV，入口尺寸12"，D型风机，带PVB4022AS-E，带5.0KW电加热，带4出口静压箱
HVBFP2.8DE2035M6Z | 7910 | 7910 | 并联式风机动力型VAV，入口尺寸12"，D型风机，带PVB4022AS-E，带3.5KW电加热，带6出口静压箱
HVBFP2.8DE2040M6Z | 7910 | 7910 | 并联式风机动力型VAV，入口尺寸12"，D型风机，带PVB4022AS-E，带4.0KW电加热，带6出口静压箱
HVBFP2.8DE2045M6Z | 7910 | 7910 | 并联式风机动力型VAV，入口尺寸12"，D型风机，带PVB4022AS-E，带4.5KW电加热，带6出口静压箱
HVBFP2.8DE2050M6Z | 7910 | 7910 | 并联式风机动力型VAV，入口尺寸12"，D型风机，带PVB4022AS-E，带5.0KW电加热，带6出口静压箱
HVBFP2.8EZ | 5642.09 | 5642.09 | 并联式风机动力型VAV，入口尺寸12"，E型风机，带PVB4022AS-E
HVBFP2.8ER1Z | 6611.63 | 6611.63 | 并联式风机动力型VAV，入口尺寸12"，E型风机，带PVB4022AS-E，带1排热水盘管
HVBFP2.8ER2Z | 7192.45 | 7192.45 | 并联式风机动力型VAV，入口尺寸12"，E型风机，带PVB4022AS-E，带2排热水盘管
HVBFP2.8EM4Z | 6949.5 | 6949.5 | 并联式风机动力型VAV，入口尺寸12"，E型风机，带PVB4022AS-E，带4出口静压箱
HVBFP2.8EM6Z | 7120.13 | 7120.13 | 并联式风机动力型VAV，入口尺寸12"，E型风机，带PVB4022AS-E，带6出口静压箱
HVBFP2.8ER1M4Z | 7917.91 | 7917.91 | 并联式风机动力型VAV，入口尺寸12"，E型风机，带PVB4022AS-E，带1排热水盘管，带4出口静压箱
HVBFP2.8ER1M6Z | 8088.54 | 8088.54 | 并联式风机动力型VAV，入口尺寸12"，E型风机，带PVB4022AS-E，带1排热水盘管，带6出口静压箱
HVBFP2.8ER2M4Z | 8498.73 | 8498.73 | 并联式风机动力型VAV，入口尺寸12"，E型风机，带PVB4022AS-E，带2排热水盘管，带4出口静压箱
HVBFP2.8ER2M6Z | 8668.23 | 8668.23 | 并联式风机动力型VAV，入口尺寸12"，E型风机，带PVB4022AS-E，带2排热水盘管，带6出口静压箱
HVBFP2.8EE1020Z | 6431.96 | 6431.96 | 并联式风机动力型VAV，入口尺寸12"，E型风机，带PVB4022AS-E，带1.5KW电加热
HVBFP2.8EE1025Z | 6431.96 | 6431.96 | 并联式风机动力型VAV，入口尺寸12"，E型风机，带PVB4022AS-E，带2.0KW电加热
HVBFP2.8EE2035Z | 6670.39 | 6670.39 | 并联式风机动力型VAV，入口尺寸12"，E型风机，带PVB4022AS-E，带3.5KW电加热
HVBFP2.8EE2040Z | 6670.39 | 6670.39 | 并联式风机动力型VAV，入口尺寸12"，E型风机，带PVB4022AS-E，带4.0KW电加热
HVBFP2.8EE2045Z | 6670.39 | 6670.39 | 并联式风机动力型VAV，入口尺寸12"，E型风机，带PVB4022AS-E，带4.5KW电加热
HVBFP2.8EE2050Z | 6670.39 | 6670.39 | 并联式风机动力型VAV，入口尺寸12"，E型风机，带PVB4022AS-E，带5.0KW电加热
HVBFP2.8EE1020M4Z | 7738.24 | 7738.24 | 并联式风机动力型VAV，入口尺寸12"，E型风机，带PVB4022AS-E，带1.5KW电加热，带4出口静压箱
HVBFP2.8EE1025M4Z | 7738.24 | 7738.24 | 并联式风机动力型VAV，入口尺寸12"，E型风机，带PVB4022AS-E，带2.0KW电加热，带4出口静压箱
HVBFP2.8EE1020M6Z | 7907.74 | 7907.74 | 并联式风机动力型VAV，入口尺寸12"，E型风机，带PVB4022AS-E，带1.5KW电加热，带6出口静压箱
HVBFP2.8EE1025M6Z | 7907.74 | 7907.74 | 并联式风机动力型VAV，入口尺寸12"，E型风机，带PVB4022AS-E，带2.0KW电加热，带6出口静压箱
HVBFP2.8EE2035M4Z | 7976.67 | 7976.67 | 并联式风机动力型VAV，入口尺寸12"，E型风机，带PVB4022AS-E，带3.5KW电加热，带4出口静压箱
HVBFP2.8EE2040M4Z | 7976.67 | 7976.67 | 并联式风机动力型VAV，入口尺寸12"，E型风机，带PVB4022AS-E，带4.0KW电加热，带4出口静压箱
HVBFP2.8EE2045M4Z | 7976.67 | 7976.67 | 并联式风机动力型VAV，入口尺寸12"，E型风机，带PVB4022AS-E，带4.5KW电加热，带4出口静压箱
HVBFP2.8EE2050M4Z | 7976.67 | 7976.67 | 并联式风机动力型VAV，入口尺寸12"，E型风机，带PVB4022AS-E，带5.0KW电加热，带4出口静压箱
HVBFP2.8EE2035M6Z | 8146.17 | 8146.17 | 并联式风机动力型VAV，入口尺寸12"，E型风机，带PVB4022AS-E，带3.5KW电加热，带6出口静压箱
HVBFP2.8EE2040M6Z | 8146.17 | 8146.17 | 并联式风机动力型VAV，入口尺寸12"，E型风机，带PVB4022AS-E，带4.0KW电加热，带6出口静压箱
HVBFP2.8EE2045M6Z | 8146.17 | 8146.17 | 并联式风机动力型VAV，入口尺寸12"，E型风机，带PVB4022AS-E，带4.5KW电加热，带6出口静压箱
HVBFP2.8EE2050M6Z | 8146.17 | 8146.17 | 并联式风机动力型VAV，入口尺寸12"，E型风机，带PVB4022AS-E，带5.0KW电加热，带6出口静压箱
HVBFP3.6DZ | 5565.25 | 5565.25 | 并联式风机动力型VAV，入口尺寸14"，D型风机，带PVB4022AS-E
HVBFP3.6DR1Z | 6486.2 | 6486.2 | 并联式风机动力型VAV，入口尺寸14"，D型风机，带PVB4022AS-E，带1排热水盘管
HVBFP3.6DR2Z | 7072.67 | 7072.67 | 并联式风机动力型VAV，入口尺寸14"，D型风机，带PVB4022AS-E，带2排热水盘管
HVBFP3.6DM4Z | 6973.23 | 6973.23 | 并联式风机动力型VAV，入口尺寸14"，D型风机，带PVB4022AS-E，带4出口静压箱
HVBFP3.6DM6Z | 7143.86 | 7143.86 | 并联式风机动力型VAV，入口尺寸14"，D型风机，带PVB4022AS-E，带6出口静压箱
HVBFP3.6DR1M4Z | 7894.18 | 7894.18 | 并联式风机动力型VAV，入口尺寸14"，D型风机，带PVB4022AS-E，带1排热水盘管，带4出口静压箱
HVBFP3.6DR1M6Z | 8063.68 | 8063.68 | 并联式风机动力型VAV，入口尺寸14"，D型风机，带PVB4022AS-E，带1排热水盘管，带6出口静压箱
HVBFP3.6DR2M4Z | 8480.65 | 8480.65 | 并联式风机动力型VAV，入口尺寸14"，D型风机，带PVB4022AS-E，带2排热水盘管，带4出口静压箱
HVBFP3.6DR2M6Z | 8651.28 | 8651.28 | 并联式风机动力型VAV，入口尺寸14"，D型风机，带PVB4022AS-E，带2排热水盘管，带6出口静压箱
HVBFP3.6DE1020Z | 6412.75 | 6412.75 | 并联式风机动力型VAV，入口尺寸14"，D型风机，带PVB4022AS-E，带2.0KW电加热
HVBFP3.6DE1025Z | 6412.75 | 6412.75 | 并联式风机动力型VAV，入口尺寸14"，D型风机，带PVB4022AS-E，带2.5KW电加热
HVBFP3.6DE2035Z | 6651.18 | 6651.18 | 并联式风机动力型VAV，入口尺寸14"，D型风机，带PVB4022AS-E，带3.5KW电加热
HVBFP3.6DE2040Z | 6651.18 | 6651.18 | 并联式风机动力型VAV，入口尺寸14"，D型风机，带PVB4022AS-E，带4.0KW电加热
HVBFP3.6DE2045Z | 6651.18 | 6651.18 | 并联式风机动力型VAV，入口尺寸14"，D型风机，带PVB4022AS-E，带4.5KW电加热
HVBFP3.6DE2050Z | 6651.18 | 6651.18 | 并联式风机动力型VAV，入口尺寸14"，D型风机，带PVB4022AS-E，带5.0KW电加热
HVBFP3.6DE1020M4Z | 7821.86 | 7821.86 | 并联式风机动力型VAV，入口尺寸14"，D型风机，带PVB4022AS-E，带2.0KW电加热，带4出口静压箱
HVBFP3.6DE1025M4Z | 7821.86 | 7821.86 | 并联式风机动力型VAV，入口尺寸14"，D型风机，带PVB4022AS-E，带2.5KW电加热，带4出口静压箱
HVBFP3.6DE1020M6Z | 7991.36 | 7991.36 | 并联式风机动力型VAV，入口尺寸14"，D型风机，带PVB4022AS-E，带2.0KW电加热，带6出口静压箱
HVBFP3.6DE1025M6Z | 7991.36 | 7991.36 | 并联式风机动力型VAV，入口尺寸14"，D型风机，带PVB4022AS-E，带2.5KW电加热，带6出口静压箱
HVBFP3.6DE2035M4Z | 8060.29 | 8060.29 | 并联式风机动力型VAV，入口尺寸14"，D型风机，带PVB4022AS-E，带3.5KW电加热，带4出口静压箱
HVBFP3.6DE2040M4Z | 8060.29 | 8060.29 | 并联式风机动力型VAV，入口尺寸14"，D型风机，带PVB4022AS-E，带4.0KW电加热，带4出口静压箱
HVBFP3.6DE2045M4Z | 8060.29 | 8060.29 | 并联式风机动力型VAV，入口尺寸14"，D型风机，带PVB4022AS-E，带4.5KW电加热，带4出口静压箱
HVBFP3.6DE2050M4Z | 8060.29 | 8060.29 | 并联式风机动力型VAV，入口尺寸14"，D型风机，带PVB4022AS-E，带5.0KW电加热，带4出口静压箱
HVBFP3.6DE2035M6Z | 8229.79 | 8229.79 | 并联式风机动力型VAV，入口尺寸14"，D型风机，带PVB4022AS-E，带3.5KW电加热，带6出口静压箱
HVBFP3.6DE2040M6Z | 8229.79 | 8229.79 | 并联式风机动力型VAV，入口尺寸14"，D型风机，带PVB4022AS-E，带4.0KW电加热，带6出口静压箱
HVBFP3.6DE2045M6Z | 8229.79 | 8229.79 | 并联式风机动力型VAV，入口尺寸14"，D型风机，带PVB4022AS-E，带4.5KW电加热，带6出口静压箱
HVBFP3.6DE2050M6Z | 8229.79 | 8229.79 | 并联式风机动力型VAV，入口尺寸14"，D型风机，带PVB4022AS-E，带5.0KW电加热，带6出口静压箱
HVBFP3.6EZ | 5828.54 | 5828.54 | 并联式风机动力型VAV，入口尺寸14"，E型风机，带PVB4022AS-E
HVBFP3.6ER1Z | 6796.95 | 6796.95 | 并联式风机动力型VAV，入口尺寸14"，E型风机，带PVB4022AS-E，带1排热水盘管
HVBFP3.6ER2Z | 7377.77 | 7377.77 | 并联式风机动力型VAV，入口尺寸14"，E型风机，带PVB4022AS-E，带2排热水盘管
HVBFP3.6EM4Z | 7368.73 | 7368.73 | 并联式风机动力型VAV，入口尺寸14"，E型风机，带PVB4022AS-E，带4出口静压箱
HVBFP3.6EM6Z | 7528.06 | 7528.06 | 并联式风机动力型VAV，入口尺寸14"，E型风机，带PVB4022AS-E，带6出口静压箱
HVBFP3.6ER1M4Z | 8337.14 | 8337.14 | 并联式风机动力型VAV，入口尺寸14"，E型风机，带PVB4022AS-E，带1排热水盘管，带4出口静压箱
HVBFP3.6ER1M6Z | 8496.47 | 8496.47 | 并联式风机动力型VAV，入口尺寸14"，E型风机，带PVB4022AS-E，带1排热水盘管，带6出口静压箱
HVBFP3.6ER2M4Z | 8917.96 | 8917.96 | 并联式风机动力型VAV，入口尺寸14"，E型风机，带PVB4022AS-E，带2排热水盘管，带4出口静压箱
HVBFP3.6ER2M6Z | 9078.42 | 9078.42 | 并联式风机动力型VAV，入口尺寸14"，E型风机，带PVB4022AS-E，带2排热水盘管，带6出口静压箱
HVBFP3.6EE1020Z | 6676.04 | 6676.04 | 并联式风机动力型VAV，入口尺寸14"，E型风机，带PVB4022AS-E，带2.0KW电加热
HVBFP3.6EE1025Z | 6676.04 | 6676.04 | 并联式风机动力型VAV，入口尺寸14"，E型风机，带PVB4022AS-E，带2.5KW电加热
HVBFP3.6EE2035Z | 6914.47 | 6914.47 | 并联式风机动力型VAV，入口尺寸14"，E型风机，带PVB4022AS-E，带3.5KW电加热
HVBFP3.6EE2040Z | 6914.47 | 6914.47 | 并联式风机动力型VAV，入口尺寸14"，E型风机，带PVB4022AS-E，带4.0KW电加热
HVBFP3.6EE2045Z | 6914.47 | 6914.47 | 并联式风机动力型VAV，入口尺寸14"，E型风机，带PVB4022AS-E，带4.5KW电加热
HVBFP3.6EE2050Z | 6914.47 | 6914.47 | 并联式风机动力型VAV，入口尺寸14"，E型风机，带PVB4022AS-E，带5.0KW电加热
HVBFP3.6EE1020M4Z | 8216.23 | 8216.23 | 并联式风机动力型VAV，入口尺寸14"，E型风机，带PVB4022AS-E，带2.0KW电加热，带4出口静压箱
HVBFP3.6EE1025M4Z | 8216.23 | 8216.23 | 并联式风机动力型VAV，入口尺寸14"，E型风机，带PVB4022AS-E，带2.5KW电加热，带4出口静压箱
HVBFP3.6EE1020M6Z | 8602.69 | 8602.69 | 并联式风机动力型VAV，入口尺寸14"，E型风机，带PVB4022AS-E，带2.0KW电加热，带6出口静压箱
HVBFP3.6EE1025M6Z | 8602.69 | 8602.69 | 并联式风机动力型VAV，入口尺寸14"，E型风机，带PVB4022AS-E，带2.5KW电加热，带6出口静压箱
HVBFP3.6EE2035M4Z | 8684.05 | 8684.05 | 并联式风机动力型VAV，入口尺寸14"，E型风机，带PVB4022AS-E，带3.5KW电加热，带4出口静压箱
HVBFP3.6EE2040M4Z | 8684.05 | 8684.05 | 并联式风机动力型VAV，入口尺寸14"，E型风机，带PVB4022AS-E，带4.0KW电加热，带4出口静压箱
HVBFP3.6EE2045M4Z | 8684.05 | 8684.05 | 并联式风机动力型VAV，入口尺寸14"，E型风机，带PVB4022AS-E，带4.5KW电加热，带4出口静压箱
HVBFP3.6EE2050M4Z | 8684.05 | 8684.05 | 并联式风机动力型VAV，入口尺寸14"，E型风机，带PVB4022AS-E，带5.0KW电加热，带4出口静压箱
HVBFP3.6EE2035M6Z | 8849.03 | 8849.03 | 并联式风机动力型VAV，入口尺寸14"，E型风机，带PVB4022AS-E，带3.5KW电加热，带6出口静压箱
HVBFP3.6EE2040M6Z | 8849.03 | 8849.03 | 并联式风机动力型VAV，入口尺寸14"，E型风机，带PVB4022AS-E，带4.0KW电加热，带6出口静压箱
HVBFP3.6EE2045M6Z | 8849.03 | 8849.03 | 并联式风机动力型VAV，入口尺寸14"，E型风机，带PVB4022AS-E，带4.5KW电加热，带6出口静压箱
HVBFP3.6EE2050M6Z | 8849.03 | 8849.03 | 并联式风机动力型VAV，入口尺寸14"，E型风机，带PVB4022AS-E，带5.0KW电加热，带6出口静压箱
HVBFP3.6FZ | 6276.02 | 6276.02 | 并联式风机动力型VAV，入口尺寸14"，F型风机，带PVB4022AS-E
HVBFP3.6FR1Z | 7277.2 | 7277.2 | 并联式风机动力型VAV，入口尺寸14"，F型风机，带PVB4022AS-E，带1排热水盘管
HVBFP3.6FR2Z | 7873.84 | 7873.84 | 并联式风机动力型VAV，入口尺寸14"，F型风机，带PVB4022AS-E，带2排热水盘管
HVBFP3.6FM4Z | 7815.08 | 7815.08 | 并联式风机动力型VAV，入口尺寸14"，F型风机，带PVB4022AS-E，带4出口静压箱
HVBFP3.6FM6Z | 7974.41 | 7974.41 | 并联式风机动力型VAV，入口尺寸14"，F型风机，带PVB4022AS-E，带6出口静压箱
HVBFP3.6FR1M4Z | 8817.39 | 8817.39 | 并联式风机动力型VAV，入口尺寸14"，F型风机，带PVB4022AS-E，带1排热水盘管，带4出口静压箱
HVBFP3.6FR1M6Z | 8976.72 | 8976.72 | 并联式风机动力型VAV，入口尺寸14"，F型风机，带PVB4022AS-E，带1排热水盘管，带6出口静压箱
HVBFP3.6FR2M4Z | 9412.9 | 9412.9 | 并联式风机动力型VAV，入口尺寸14"，F型风机，带PVB4022AS-E，带2排热水盘管，带4出口静压箱
HVBFP3.6FR2M6Z | 9573.36 | 9573.36 | 并联式风机动力型VAV，入口尺寸14"，F型风机，带PVB4022AS-E，带2排热水盘管，带6出口静压箱
HVBFP3.6FE1020Z | 7123.52 | 7123.52 | 并联式风机动力型VAV，入口尺寸14"，F型风机，带PVB4022AS-E，带2.0KW电加热
HVBFP3.6FE1025Z | 7123.52 | 7123.52 | 并联式风机动力型VAV，入口尺寸14"，F型风机，带PVB4022AS-E，带2.5KW电加热
HVBFP3.6FE2035Z | 7361.95 | 7361.95 | 并联式风机动力型VAV，入口尺寸14"，F型风机，带PVB4022AS-E，带3.5KW电加热
HVBFP3.6FE2040Z | 7361.95 | 7361.95 | 并联式风机动力型VAV，入口尺寸14"，F型风机，带PVB4022AS-E，带4.0KW电加热
HVBFP3.6FE2045Z | 7361.95 | 7361.95 | 并联式风机动力型VAV，入口尺寸14"，F型风机，带PVB4022AS-E，带4.5KW电加热
HVBFP3.6FE2050Z | 7361.95 | 7361.95 | 并联式风机动力型VAV，入口尺寸14"，F型风机，带PVB4022AS-E，带5.0KW电加热
HVBFP3.6FE1020M4Z | 8898.75 | 8898.75 | 并联式风机动力型VAV，入口尺寸14"，F型风机，带PVB4022AS-E，带2.0KW电加热，带4出口静压箱
HVBFP3.6FE1025M4Z | 8898.75 | 8898.75 | 并联式风机动力型VAV，入口尺寸14"，F型风机，带PVB4022AS-E，带2.5KW电加热，带4出口静压箱
HVBFP3.6FE1020M6Z | 9063.73 | 9063.73 | 并联式风机动力型VAV，入口尺寸14"，F型风机，带PVB4022AS-E，带2.0KW电加热，带6出口静压箱
HVBFP3.6FE1025M6Z | 9063.73 | 9063.73 | 并联式风机动力型VAV，入口尺寸14"，F型风机，带PVB4022AS-E，带2.5KW电加热，带6出口静压箱
HVBFP3.6FE2035M4Z | 9145.09 | 9145.09 | 并联式风机动力型VAV，入口尺寸14"，F型风机，带PVB4022AS-E，带3.5KW电加热，带4出口静压箱
HVBFP3.6FE2040M4Z | 9145.09 | 9145.09 | 并联式风机动力型VAV，入口尺寸14"，F型风机，带PVB4022AS-E，带4.0KW电加热，带4出口静压箱
HVBFP3.6FE2045M4Z | 9145.09 | 9145.09 | 并联式风机动力型VAV，入口尺寸14"，F型风机，带PVB4022AS-E，带4.5KW电加热，带4出口静压箱
HVBFP3.6FE2050M4Z | 9145.09 | 9145.09 | 并联式风机动力型VAV，入口尺寸14"，F型风机，带PVB4022AS-E，带5.0KW电加热，带4出口静压箱
HVBFP3.6FE2035M6Z | 9310.07 | 9310.07 | 并联式风机动力型VAV，入口尺寸14"，F型风机，带PVB4022AS-E，带3.5KW电加热，带6出口静压箱
HVBFP3.6FE2040M6Z | 9310.07 | 9310.07 | 并联式风机动力型VAV，入口尺寸14"，F型风机，带PVB4022AS-E，带4.0KW电加热，带6出口静压箱
HVBFP3.6FE2045M6Z | 9310.07 | 9310.07 | 并联式风机动力型VAV，入口尺寸14"，F型风机，带PVB4022AS-E，带4.5KW电加热，带6出口静压箱
HVBFP3.6FE2050M6Z | 9310.07 | 9310.07 | 并联式风机动力型VAV，入口尺寸14"，F型风机，带PVB4022AS-E，带5.0KW电加热，带6出口静压箱
HVBFP4.0EZ | 6030.81 | 6030.81 | 并联式风机动力型VAV，入口尺寸16"，E型风机，带PVB4022AS-E
HVBFP4.0ER1Z | 6999.22 | 6999.22 | 并联式风机动力型VAV，入口尺寸16"，E型风机，带PVB4022AS-E，带1排热水盘管
HVBFP4.0ER2Z | 7581.17 | 7581.17 | 并联式风机动力型VAV，入口尺寸16"，E型风机，带PVB4022AS-E，带2排热水盘管
HVBFP4.0EM4Z | 7618.46 | 7618.46 | 并联式风机动力型VAV，入口尺寸16"，E型风机，带PVB4022AS-E，带4出口静压箱
HVBFP4.0EM6Z | 7771.01 | 7771.01 | 并联式风机动力型VAV，入口尺寸16"，E型风机，带PVB4022AS-E，带6出口静压箱
HVBFP4.0ER1M4Z | 8588 | 8588 | 并联式风机动力型VAV，入口尺寸16"，E型风机，带PVB4022AS-E，带1排热水盘管，带4出口静压箱
HVBFP4.0ER1M6Z | 8740.55 | 8740.55 | 并联式风机动力型VAV，入口尺寸16"，E型风机，带PVB4022AS-E，带1排热水盘管，带6出口静压箱
HVBFP4.0ER2M4Z | 9168.82 | 9168.82 | 并联式风机动力型VAV，入口尺寸16"，E型风机，带PVB4022AS-E，带2排热水盘管，带4出口静压箱
HVBFP4.0ER2M6Z | 9321.37 | 9321.37 | 并联式风机动力型VAV，入口尺寸16"，E型风机，带PVB4022AS-E，带2排热水盘管，带6出口静压箱
HVBFP4.0EE1020Z | 6922.38 | 6922.38 | 并联式风机动力型VAV，入口尺寸16"，E型风机，带PVB4022AS-E，带2.0KW电加热
HVBFP4.0EE1025Z | 6922.38 | 6922.38 | 并联式风机动力型VAV，入口尺寸16"，E型风机，带PVB4022AS-E，带2.5KW电加热
HVBFP4.0EE2040Z | 7160.81 | 7160.81 | 并联式风机动力型VAV，入口尺寸16"，E型风机，带PVB4022AS-E，带4.0KW电加热
HVBFP4.0EE2045Z | 7160.81 | 7160.81 | 并联式风机动力型VAV，入口尺寸16"，E型风机，带PVB4022AS-E，带4.5KW电加热
HVBFP4.0EE2050Z | 7160.81 | 7160.81 | 并联式风机动力型VAV，入口尺寸16"，E型风机，带PVB4022AS-E，带5.0KW电加热
HVBFP4.0EE1020M4Z | 8742.81 | 8742.81 | 并联式风机动力型VAV，入口尺寸16"，E型风机，带PVB4022AS-E，带2.0KW电加热，带4出口静压箱
HVBFP4.0EE1025M4Z | 8742.81 | 8742.81 | 并联式风机动力型VAV，入口尺寸16"，E型风机，带PVB4022AS-E，带2.5KW电加热，带4出口静压箱
HVBFP4.0EE1020M6Z | 8898.75 | 8898.75 | 并联式风机动力型VAV，入口尺寸16"，E型风机，带PVB4022AS-E，带2.0KW电加热，带6出口静压箱
HVBFP4.0EE1025M6Z | 8898.75 | 8898.75 | 并联式风机动力型VAV，入口尺寸16"，E型风机，带PVB4022AS-E，带2.5KW电加热，带6出口静压箱
HVBFP4.0EE2040M4Z | 8988.02 | 8988.02 | 并联式风机动力型VAV，入口尺寸16"，E型风机，带PVB4022AS-E，带4.0KW电加热，带4出口静压箱
HVBFP4.0EE2045M4Z | 8988.02 | 8988.02 | 并联式风机动力型VAV，入口尺寸16"，E型风机，带PVB4022AS-E，带4.5KW电加热，带4出口静压箱
HVBFP4.0EE2050M4Z | 8988.02 | 8988.02 | 并联式风机动力型VAV，入口尺寸16"，E型风机，带PVB4022AS-E，带5.0KW电加热，带4出口静压箱
HVBFP4.0EE2040M6Z | 9145.09 | 9145.09 | 并联式风机动力型VAV，入口尺寸16"，E型风机，带PVB4022AS-E，带4.0KW电加热，带6出口静压箱
HVBFP4.0EE2045M6Z | 9145.09 | 9145.09 | 并联式风机动力型VAV，入口尺寸16"，E型风机，带PVB4022AS-E，带4.5KW电加热，带6出口静压箱
HVBFP4.0EE2050M6Z | 9145.09 | 9145.09 | 并联式风机动力型VAV，入口尺寸16"，E型风机，带PVB4022AS-E，带5.0KW电加热，带6出口静压箱
HVBFP4.0FZ | 6469.25 | 6469.25 | 并联式风机动力型VAV，入口尺寸16"，F型风机，带PVB4022AS-E
HVBFP4.0FR1Z | 7471.56 | 7471.56 | 并联式风机动力型VAV，入口尺寸16"，F型风机，带PVB4022AS-E，带1排热水盘管
HVBFP4.0FR2Z | 8068.2 | 8068.2 | 并联式风机动力型VAV，入口尺寸16"，F型风机，带PVB4022AS-E，带2排热水盘管
HVBFP4.0FM4Z | 8242.22 | 8242.22 | 并联式风机动力型VAV，入口尺寸16"，F型风机，带PVB4022AS-E，带4出口静压箱
HVBFP4.0FM6Z | 8392.51 | 8392.51 | 并联式风机动力型VAV，入口尺寸16"，F型风机，带PVB4022AS-E，带6出口静压箱
HVBFP4.0FR1M4Z | 9243.4 | 9243.4 | 并联式风机动力型VAV，入口尺寸16"，F型风机，带PVB4022AS-E，带1排热水盘管，带4出口静压箱
HVBFP4.0FR1M6Z | 9393.69 | 9393.69 | 并联式风机动力型VAV，入口尺寸16"，F型风机，带PVB4022AS-E，带1排热水盘管，带6出口静压箱
HVBFP4.0FR2M4Z | 9841.17 | 9841.17 | 并联式风机动力型VAV，入口尺寸16"，F型风机，带PVB4022AS-E，带2排热水盘管，带4出口静压箱
HVBFP4.0FR2M6Z | 9990.33 | 9990.33 | 并联式风机动力型VAV，入口尺寸16"，F型风机，带PVB4022AS-E，带2排热水盘管，带6出口静压箱
HVBFP4.0FE1020Z | 7361.95 | 7361.95 | 并联式风机动力型VAV，入口尺寸16"，F型风机，带PVB4022AS-E，带2.0KW电加热
HVBFP4.0FE1025Z | 7361.95 | 7361.95 | 并联式风机动力型VAV，入口尺寸16"，F型风机，带PVB4022AS-E，带2.5KW电加热
HVBFP4.0FE2040Z | 7600.38 | 7600.38 | 并联式风机动力型VAV，入口尺寸16"，F型风机，带PVB4022AS-E，带4.0KW电加热
HVBFP4.0FE2045Z | 7600.38 | 7600.38 | 并联式风机动力型VAV，入口尺寸16"，F型风机，带PVB4022AS-E，带4.5KW电加热
HVBFP4.0FE2050Z | 7600.38 | 7600.38 | 并联式风机动力型VAV，入口尺寸16"，F型风机，带PVB4022AS-E，带5.0KW电加热
HVBFP4.0FE1020M4Z | 9384.65 | 9384.65 | 并联式风机动力型VAV，入口尺寸16"，F型风机，带PVB4022AS-E，带2.0KW电加热，带4出口静压箱
HVBFP4.0FE1025M4Z | 9384.65 | 9384.65 | 并联式风机动力型VAV，入口尺寸16"，F型风机，带PVB4022AS-E，带2.5KW电加热，带4出口静压箱
HVBFP4.0FE1020M6Z | 9539.46 | 9539.46 | 并联式风机动力型VAV，入口尺寸16"，F型风机，带PVB4022AS-E，带2.0KW电加热，带6出口静压箱
HVBFP4.0FE1025M6Z | 9539.46 | 9539.46 | 并联式风机动力型VAV，入口尺寸16"，F型风机，带PVB4022AS-E，带2.5KW电加热，带6出口静压箱
HVBFP4.0FE2040M4Z | 9630.99 | 9630.99 | 并联式风机动力型VAV，入口尺寸16"，F型风机，带PVB4022AS-E，带4.0KW电加热，带4出口静压箱
HVBFP4.0FE2045M4Z | 9630.99 | 9630.99 | 并联式风机动力型VAV，入口尺寸16"，F型风机，带PVB4022AS-E，带4.5KW电加热，带4出口静压箱
HVBFP4.0FE2050M4Z | 9630.99 | 9630.99 | 并联式风机动力型VAV，入口尺寸16"，F型风机，带PVB4022AS-E，带5.0KW电加热，带4出口静压箱
HVBFP4.0FE2040M6Z | 9785.8 | 9785.8 | 并联式风机动力型VAV，入口尺寸16"，F型风机，带PVB4022AS-E，带4.0KW电加热，带6出口静压箱
HVBFP4.0FE2045M6Z | 9785.8 | 9785.8 | 并联式风机动力型VAV，入口尺寸16"，F型风机，带PVB4022AS-E，带4.5KW电加热，带6出口静压箱
HVBFP4.0FE2050M6Z | 9785.8 | 9785.8 | 并联式风机动力型VAV，入口尺寸16"，F型风机，带PVB4022AS-E，带5.0KW电加热，带6出口静压箱
HVBFS1.2MZ | 3979.86 | 3979.86 | 串联式风机动力型VAV，入口尺寸5"，M型风机，带PVB4022AS-E
HVBFS1.2MR1Z | 5033.02 | 5033.02 | 串联式风机动力型VAV，入口尺寸5"，M型风机，带PVB4022AS-E，带1排热水盘管
HVBFS1.2MR2Z | 5652.26 | 5652.26 | 串联式风机动力型VAV，入口尺寸5"，M型风机，带PVB4022AS-E，带2排热水盘管
HVBFS1.2MM4Z | 4681.59 | 4681.59 | 串联式风机动力型VAV，入口尺寸5"，M型风机，带PVB4022AS-E，带4出口静压箱
HVBFS1.2MM6Z | 4768.6 | 4768.6 | 串联式风机动力型VAV，入口尺寸5"，M型风机，带PVB4022AS-E，带6出口静压箱
HVBFS1.2MR1M4Z | 5617.23 | 5617.23 | 串联式风机动力型VAV，入口尺寸5"，M型风机，带PVB4022AS-E，带1排热水盘管，带4出口静压箱
HVBFS1.2MR1M6Z | 5722.32 | 5722.32 | 串联式风机动力型VAV，入口尺寸5"，M型风机，带PVB4022AS-E，带1排热水盘管，带6出口静压箱
HVBFS1.2MR2M4Z | 6236.47 | 6236.47 | 串联式风机动力型VAV，入口尺寸5"，M型风机，带PVB4022AS-E，带2排热水盘管，带4出口静压箱
HVBFS1.2MR2M6Z | 6341.56 | 6341.56 | 串联式风机动力型VAV，入口尺寸5"，M型风机，带PVB4022AS-E，带2排热水盘管，带6出口静压箱
HVBFS1.2ME1015Z | 4678.2 | 4678.2 | 串联式风机动力型VAV，入口尺寸5"，M型风机，带PVB4022AS-E，带1.5KW电加热
HVBFS1.2ME2020Z | 4967.48 | 4967.48 | 串联式风机动力型VAV，入口尺寸5"，M型风机，带PVB4022AS-E，带2.0KW电加热
HVBFS1.2ME1015M4Z | 5263.54 | 5263.54 | 串联式风机动力型VAV，入口尺寸5"，M型风机，带PVB4022AS-E，带1.5KW电加热，带4出口静压箱
HVBFS1.2ME1015M6Z | 5368.63 | 5368.63 | 串联式风机动力型VAV，入口尺寸5"，M型风机，带PVB4022AS-E，带1.5KW电加热，带6出口静压箱
HVBFS1.2ME2020M4Z | 5552.82 | 5552.82 | 串联式风机动力型VAV，入口尺寸5"，M型风机，带PVB4022AS-E，带2.0KW电加热，带4出口静压箱
HVBFS1.2ME2020M6Z | 5657.91 | 5657.91 | 串联式风机动力型VAV，入口尺寸5"，M型风机，带PVB4022AS-E，带2.0KW电加热，带6出口静压箱
HVBFS1.4MZ | 4030.71 | 4030.71 | 串联式风机动力型VAV，入口尺寸6"，M型风机，带PVB4022AS-E
HVBFS1.4MR1Z | 5085 | 5085 | 串联式风机动力型VAV，入口尺寸6"，M型风机，带PVB4022AS-E，带1排热水盘管
HVBFS1.4MR2Z | 5704.24 | 5704.24 | 串联式风机动力型VAV，入口尺寸6"，M型风机，带PVB4022AS-E，带2排热水盘管
HVBFS1.4MM4Z | 4833.01 | 4833.01 | 串联式风机动力型VAV，入口尺寸6"，M型风机，带PVB4022AS-E，带4出口静压箱
HVBFS1.4MM6Z | 4920.02 | 4920.02 | 串联式风机动力型VAV，入口尺寸6"，M型风机，带PVB4022AS-E，带6出口静压箱
HVBFS1.4MR1M4Z | 5757.35 | 5757.35 | 串联式风机动力型VAV，入口尺寸6"，M型风机，带PVB4022AS-E，带1排热水盘管，带4出口静压箱
HVBFS1.4MR1M6Z | 5854.53 | 5854.53 | 串联式风机动力型VAV，入口尺寸6"，M型风机，带PVB4022AS-E，带1排热水盘管，带6出口静压箱
HVBFS1.4MR2M4Z | 6376.59 | 6376.59 | 串联式风机动力型VAV，入口尺寸6"，M型风机，带PVB4022AS-E，带2排热水盘管，带4出口静压箱
HVBFS1.4MR2M6Z | 6473.77 | 6473.77 | 串联式风机动力型VAV，入口尺寸6"，M型风机，带PVB4022AS-E，带2排热水盘管，带6出口静压箱
HVBFS1.4ME1015Z | 4731.31 | 4731.31 | 串联式风机动力型VAV，入口尺寸6"，M型风机，带PVB4022AS-E，带1.5KW电加热
HVBFS1.4ME2020Z | 5036.41 | 5036.41 | 串联式风机动力型VAV，入口尺寸6"，M型风机，带PVB4022AS-E，带2.0KW电加热
HVBFS1.4ME1015M4Z | 5403.66 | 5403.66 | 串联式风机动力型VAV，入口尺寸6"，M型风机，带PVB4022AS-E，带1.5KW电加热，带4出口静压箱
HVBFS1.4ME1015M6Z | 5499.71 | 5499.71 | 串联式风机动力型VAV，入口尺寸6"，M型风机，带PVB4022AS-E，带1.5KW电加热，带6出口静压箱
HVBFS1.4ME2020M4Z | 5708.76 | 5708.76 | 串联式风机动力型VAV，入口尺寸6"，M型风机，带PVB4022AS-E，带2.0KW电加热，带4出口静压箱
HVBFS1.4ME2020M6Z | 5805.94 | 5805.94 | 串联式风机动力型VAV，入口尺寸6"，M型风机，带PVB4022AS-E，带2.0KW电加热，带6出口静压箱
HVBFS1.4NZ | 4178.74 | 4178.74 | 串联式风机动力型VAV，入口尺寸6"，N型风机，带PVB4022AS-E
HVBFS1.4NR1Z | 5237.55 | 5237.55 | 串联式风机动力型VAV，入口尺寸6"，N型风机，带PVB4022AS-E，带1排热水盘管
HVBFS1.4NR2Z | 5856.79 | 5856.79 | 串联式风机动力型VAV，入口尺寸6"，N型风机，带PVB4022AS-E，带2排热水盘管
HVBFS1.4NM4Z | 5106.47 | 5106.47 | 串联式风机动力型VAV，入口尺寸6"，N型风机，带PVB4022AS-E，带4出口静压箱
HVBFS1.4NM6Z | 5196.87 | 5196.87 | 串联式风机动力型VAV，入口尺寸6"，N型风机，带PVB4022AS-E，带6出口静压箱
HVBFS1.4NR1M4Z | 6064.71 | 6064.71 | 串联式风机动力型VAV，入口尺寸6"，N型风机，带PVB4022AS-E，带1排热水盘管，带4出口静压箱
HVBFS1.4NR1M6Z | 6156.24 | 6156.24 | 串联式风机动力型VAV，入口尺寸6"，N型风机，带PVB4022AS-E，带1排热水盘管，带6出口静压箱
HVBFS1.4NR2M4Z | 6683.95 | 6683.95 | 串联式风机动力型VAV，入口尺寸6"，N型风机，带PVB4022AS-E，带2排热水盘管，带4出口静压箱
HVBFS1.4NR2M6Z | 6775.48 | 6775.48 | 串联式风机动力型VAV，入口尺寸6"，N型风机，带PVB4022AS-E，带2排热水盘管，带6出口静压箱
HVBFS1.4NE1015Z | 4964.09 | 4964.09 | 串联式风机动力型VAV，入口尺寸6"，N型风机，带PVB4022AS-E，带1.5KW电加热
HVBFS1.4NE2025Z | 5188.96 | 5188.96 | 串联式风机动力型VAV，入口尺寸6"，N型风机，带PVB4022AS-E，带2.0KW电加热
HVBFS1.4NE1015M4Z | 5792.38 | 5792.38 | 串联式风机动力型VAV，入口尺寸6"，N型风机，带PVB4022AS-E，带1.5KW电加热，带4出口静压箱
HVBFS1.4NE1015M6Z | 5882.78 | 5882.78 | 串联式风机动力型VAV，入口尺寸6"，N型风机，带PVB4022AS-E，带1.5KW电加热，带6出口静压箱
HVBFS1.4NE2025M4Z | 6016.12 | 6016.12 | 串联式风机动力型VAV，入口尺寸6"，N型风机，带PVB4022AS-E，带2.0KW电加热，带4出口静压箱
HVBFS1.4NE2025M6Z | 6107.65 | 6107.65 | 串联式风机动力型VAV，入口尺寸6"，N型风机，带PVB4022AS-E，带2.0KW电加热，带6出口静压箱
HVBFS1.8MZ | 4074.78 | 4074.78 | 串联式风机动力型VAV，入口尺寸7"，M型风机，带PVB4022AS-E
HVBFS1.8MR1Z | 5003.64 | 5003.64 | 串联式风机动力型VAV，入口尺寸7"，M型风机，带PVB4022AS-E，带1排热水盘管
HVBFS1.8MR2Z | 5749.44 | 5749.44 | 串联式风机动力型VAV，入口尺寸7"，M型风机，带PVB4022AS-E，带2排热水盘管
HVBFS1.8MM4Z | 4809.28 | 4809.28 | 串联式风机动力型VAV，入口尺寸7"，M型风机，带PVB4022AS-E，带4出口静压箱
HVBFS1.8MM6Z | 4915.5 | 4915.5 | 串联式风机动力型VAV，入口尺寸7"，M型风机，带PVB4022AS-E，带6出口静压箱
HVBFS1.8MR1M4Z | 5888.43 | 5888.43 | 串联式风机动力型VAV，入口尺寸7"，M型风机，带PVB4022AS-E，带1排热水盘管，带4出口静压箱
HVBFS1.8MR1M6Z | 5998.04 | 5998.04 | 串联式风机动力型VAV，入口尺寸7"，M型风机，带PVB4022AS-E，带1排热水盘管，带6出口静压箱
HVBFS1.8MR2M4Z | 6507.67 | 6507.67 | 串联式风机动力型VAV，入口尺寸7"，M型风机，带PVB4022AS-E，带2排热水盘管，带4出口静压箱
HVBFS1.8MR2M6Z | 6617.28 | 6617.28 | 串联式风机动力型VAV，入口尺寸7"，M型风机，带PVB4022AS-E，带2排热水盘管，带6出口静压箱
HVBFS1.8ME1015Z | 4787.81 | 4787.81 | 串联式风机动力型VAV，入口尺寸7"，M型风机，带PVB4022AS-E，带1.5KW电加热
HVBFS1.8ME2020Z | 5092.91 | 5092.91 | 串联式风机动力型VAV，入口尺寸7"，M型风机，带PVB4022AS-E，带2.0KW电加热
HVBFS1.8ME1015M4Z | 5547.17 | 5547.17 | 串联式风机动力型VAV，入口尺寸7"，M型风机，带PVB4022AS-E，带1.5KW电加热，带4出口静压箱
HVBFS1.8ME1015M6Z | 5655.65 | 5655.65 | 串联式风机动力型VAV，入口尺寸7"，M型风机，带PVB4022AS-E，带1.5KW电加热，带6出口静压箱
HVBFS1.8ME2020M4Z | 5853.4 | 5853.4 | 串联式风机动力型VAV，入口尺寸7"，M型风机，带PVB4022AS-E，带2.0KW电加热，带4出口静压箱
HVBFS1.8ME2020M6Z | 5960.75 | 5960.75 | 串联式风机动力型VAV，入口尺寸7"，M型风机，带PVB4022AS-E，带2.0KW电加热，带6出口静压箱
HVBFS1.8NZ | 4225.07 | 4225.07 | 串联式风机动力型VAV，入口尺寸7"，N型风机，带PVB4022AS-E
HVBFS1.8NR1Z | 5286.14 | 5286.14 | 串联式风机动力型VAV，入口尺寸7"，N型风机，带PVB4022AS-E，带1排热水盘管
HVBFS1.8NR2Z | 5904.25 | 5904.25 | 串联式风机动力型VAV，入口尺寸7"，N型风机，带PVB4022AS-E，带2排热水盘管
HVBFS1.8NM4Z | 5235.29 | 5235.29 | 串联式风机动力型VAV，入口尺寸7"，N型风机，带PVB4022AS-E，带4出口静压箱
HVBFS1.8NM6Z | 5323.43 | 5323.43 | 串联式风机动力型VAV，入口尺寸7"，N型风机，带PVB4022AS-E，带6出口静压箱
HVBFS1.8NR1M4Z | 6193.53 | 6193.53 | 串联式风机动力型VAV，入口尺寸7"，N型风机，带PVB4022AS-E，带1排热水盘管，带4出口静压箱
HVBFS1.8NR1M6Z | 6283.93 | 6283.93 | 串联式风机动力型VAV，入口尺寸7"，N型风机，带PVB4022AS-E，带1排热水盘管，带6出口静压箱
HVBFS1.8NR2M4Z | 6812.77 | 6812.77 | 串联式风机动力型VAV，入口尺寸7"，N型风机，带PVB4022AS-E，带2排热水盘管，带4出口静压箱
HVBFS1.8NR2M6Z | 6903.17 | 6903.17 | 串联式风机动力型VAV，入口尺寸7"，N型风机，带PVB4022AS-E，带2排热水盘管，带6出口静压箱
HVBFS1.8NE1015Z | 5012.68 | 5012.68 | 串联式风机动力型VAV，入口尺寸7"，N型风机，带PVB4022AS-E，带1.5KW电加热
HVBFS1.8NE2025Z | 5248.85 | 5248.85 | 串联式风机动力型VAV，入口尺寸7"，N型风机，带PVB4022AS-E，带2.5KW电加热
HVBFS1.8NE1015M4Z | 5921.2 | 5921.2 | 串联式风机动力型VAV，入口尺寸7"，N型风机，带PVB4022AS-E，带1.5KW电加热，带4出口静压箱
HVBFS1.8NE1015M6Z | 6010.47 | 6010.47 | 串联式风机动力型VAV，入口尺寸7"，N型风机，带PVB4022AS-E，带1.5KW电加热，带6出口静压箱
HVBFS1.8NE2025M4Z | 6158.5 | 6158.5 | 串联式风机动力型VAV，入口尺寸7"，N型风机，带PVB4022AS-E，带2.5KW电加热，带4出口静压箱
HVBFS1.8NE2025M6Z | 6246.64 | 6246.64 | 串联式风机动力型VAV，入口尺寸7"，N型风机，带PVB4022AS-E，带2.5KW电加热，带6出口静压箱
HVBFS2.0MZ | 4122.24 | 4122.24 | 串联式风机动力型VAV，入口尺寸8"，M型风机，带PVB4022AS-E
HVBFS2.0MR1Z | 5178.79 | 5178.79 | 串联式风机动力型VAV，入口尺寸8"，M型风机，带PVB4022AS-E，带1排热水盘管
HVBFS2.0MR2Z | 5798.03 | 5798.03 | 串联式风机动力型VAV，入口尺寸8"，M型风机，带PVB4022AS-E，带2排热水盘管
HVBFS2.0MM4Z | 4944.88 | 4944.88 | 串联式风机动力型VAV，入口尺寸8"，M型风机，带PVB4022AS-E，带4出口静压箱
HVBFS2.0MM6Z | 5199.13 | 5199.13 | 串联式风机动力型VAV，入口尺寸8"，M型风机，带PVB4022AS-E，带6出口静压箱
HVBFS2.0MR1M4Z | 6028.55 | 6028.55 | 串联式风机动力型VAV，入口尺寸8"，M型风机，带PVB4022AS-E，带1排热水盘管，带4出口静压箱
HVBFS2.0MR1M6Z | 6158.5 | 6158.5 | 串联式风机动力型VAV，入口尺寸8"，M型风机，带PVB4022AS-E，带1排热水盘管，带6出口静压箱
HVBFS2.0MR2M4Z | 6647.79 | 6647.79 | 串联式风机动力型VAV，入口尺寸8"，M型风机，带PVB4022AS-E，带2排热水盘管，带4出口静压箱
HVBFS2.0MR2M6Z | 6777.74 | 6777.74 | 串联式风机动力型VAV，入口尺寸8"，M型风机，带PVB4022AS-E，带2排热水盘管，带6出口静压箱
HVBFS2.0ME1015Z | 4844.31 | 4844.31 | 串联式风机动力型VAV，入口尺寸8"，M型风机，带PVB4022AS-E，带1.5KW电加热
HVBFS2.0ME2020Z | 5162.97 | 5162.97 | 串联式风机动力型VAV，入口尺寸8"，M型风机，带PVB4022AS-E，带2.0KW电加热
HVBFS2.0ME1015M4Z | 5695.2 | 5695.2 | 串联式风机动力型VAV，入口尺寸8"，M型风机，带PVB4022AS-E，带1.5KW电加热，带4出口静压箱
HVBFS2.0ME1015M6Z | 5824.02 | 5824.02 | 串联式风机动力型VAV，入口尺寸8"，M型风机，带PVB4022AS-E，带1.5KW电加热，带6出口静压箱
HVBFS2.0ME2020M4Z | 6011.6 | 6011.6 | 串联式风机动力型VAV，入口尺寸8"，M型风机，带PVB4022AS-E，带2.0KW电加热，带4出口静压箱
HVBFS2.0ME2020M6Z | 6142.68 | 6142.68 | 串联式风机动力型VAV，入口尺寸8"，M型风机，带PVB4022AS-E，带2.0KW电加热，带6出口静压箱
HVBFS2.0NZ | 4283.83 | 4283.83 | 串联式风机动力型VAV，入口尺寸8"，N型风机，带PVB4022AS-E
HVBFS2.0NR1Z | 5347.16 | 5347.16 | 串联式风机动力型VAV，入口尺寸8"，N型风机，带PVB4022AS-E，带1排热水盘管
HVBFS2.0NR2Z | 5966.4 | 5966.4 | 串联式风机动力型VAV，入口尺寸8"，N型风机，带PVB4022AS-E，带2排热水盘管
HVBFS2.0NM4Z | 5409.31 | 5409.31 | 串联式风机动力型VAV，入口尺寸8"，N型风机，带PVB4022AS-E，带4出口静压箱
HVBFS2.0NM6Z | 5529.09 | 5529.09 | 串联式风机动力型VAV，入口尺寸8"，N型风机，带PVB4022AS-E，带6出口静压箱
HVBFS2.0NR1M4Z | 6368.68 | 6368.68 | 串联式风机动力型VAV，入口尺寸8"，N型风机，带PVB4022AS-E，带1排热水盘管，带4出口静压箱
HVBFS2.0NR1M6Z | 6488.46 | 6488.46 | 串联式风机动力型VAV，入口尺寸8"，N型风机，带PVB4022AS-E，带1排热水盘管，带6出口静压箱
HVBFS2.0NR2M4Z | 6986.79 | 6986.79 | 串联式风机动力型VAV，入口尺寸8"，N型风机，带PVB4022AS-E，带2排热水盘管，带4出口静压箱
HVBFS2.0NR2M6Z | 7106.57 | 7106.57 | 串联式风机动力型VAV，入口尺寸8"，N型风机，带PVB4022AS-E，带2排热水盘管，带6出口静压箱
HVBFS2.0NE1015Z | 5082.74 | 5082.74 | 串联式风机动力型VAV，入口尺寸8"，N型风机，带PVB4022AS-E，带1.5KW电加热
HVBFS2.0NE2025Z | 5331.34 | 5331.34 | 串联式风机动力型VAV，入口尺寸8"，N型风机，带PVB4022AS-E，带2.5KW电加热
HVBFS2.0NE1015M4Z | 6105.39 | 6105.39 | 串联式风机动力型VAV，入口尺寸8"，N型风机，带PVB4022AS-E，带1.5KW电加热，带4出口静压箱
HVBFS2.0NE1015M6Z | 6225.17 | 6225.17 | 串联式风机动力型VAV，入口尺寸8"，N型风机，带PVB4022AS-E，带1.5KW电加热，带6出口静压箱
HVBFS2.0NE2025M4Z | 6351.73 | 6351.73 | 串联式风机动力型VAV，入口尺寸8"，N型风机，带PVB4022AS-E，带2.5KW电加热，带4出口静压箱
HVBFS2.0NE2025M6Z | 6471.51 | 6471.51 | 串联式风机动力型VAV，入口尺寸8"，N型风机，带PVB4022AS-E，带2.5KW电加热，带6出口静压箱
HVBFS2.0PZ | 4619.44 | 4619.44 | 串联式风机动力型VAV，入口尺寸8"，P型风机，带PVB4022AS-E
HVBFS2.0PR1Z | 5896.34 | 5896.34 | 串联式风机动力型VAV，入口尺寸8"，P型风机，带PVB4022AS-E，带1排热水盘管
HVBFS2.0PR2Z | 6592.42 | 6592.42 | 串联式风机动力型VAV，入口尺寸8"，P型风机，带PVB4022AS-E，带2排热水盘管
HVBFS2.0PM4Z | 5998.04 | 5998.04 | 串联式风机动力型VAV，入口尺寸8"，P型风机，带PVB4022AS-E，带4出口静压箱
HVBFS2.0PM6Z | 6102 | 6102 | 串联式风机动力型VAV，入口尺寸8"，P型风机，带PVB4022AS-E，带6出口静压箱
HVBFS2.0PR1M4Z | 7095.27 | 7095.27 | 串联式风机动力型VAV，入口尺寸8"，P型风机，带PVB4022AS-E，带1排热水盘管，带4出口静压箱
HVBFS2.0PR1M6Z | 7252.34 | 7252.34 | 串联式风机动力型VAV，入口尺寸8"，P型风机，带PVB4022AS-E，带1排热水盘管，带6出口静压箱
HVBFS2.0PR2M4Z | 7790.22 | 7790.22 | 串联式风机动力型VAV，入口尺寸8"，P型风机，带PVB4022AS-E，带2排热水盘管，带4出口静压箱
HVBFS2.0PR2M6Z | 7948.42 | 7948.42 | 串联式风机动力型VAV，入口尺寸8"，P型风机，带PVB4022AS-E，带2排热水盘管，带6出口静压箱
HVBFS2.0PE1020Z | 5534.74 | 5534.74 | 串联式风机动力型VAV，入口尺寸8"，P型风机，带PVB4022AS-E，带2.0KW电加热
HVBFS2.0PE2030Z | 5729.1 | 5729.1 | 串联式风机动力型VAV，入口尺寸8"，P型风机，带PVB4022AS-E，带3.0KW电加热
HVBFS2.0PE2040Z | 5729.1 | 5729.1 | 串联式风机动力型VAV，入口尺寸8"，P型风机，带PVB4022AS-E，带4.0KW电加热
HVBFS2.0PE1020M4Z | 6732.54 | 6732.54 | 串联式风机动力型VAV，入口尺寸8"，P型风机，带PVB4022AS-E，带2.0KW电加热，带4出口静压箱
HVBFS2.0PE1020M6Z | 6890.74 | 6890.74 | 串联式风机动力型VAV，入口尺寸8"，P型风机，带PVB4022AS-E，带2.0KW电加热，带6出口静压箱
HVBFS2.0PE2030M4Z | 6926.9 | 6926.9 | 串联式风机动力型VAV，入口尺寸8"，P型风机，带PVB4022AS-E，带3.0KW电加热，带4出口静压箱
HVBFS2.0PE2030M6Z | 7085.1 | 7085.1 | 串联式风机动力型VAV，入口尺寸8"，P型风机，带PVB4022AS-E，带3.0KW电加热，带6出口静压箱
HVBFS2.0PE2040M4Z | 6926.9 | 6926.9 | 串联式风机动力型VAV，入口尺寸8"，P型风机，带PVB4022AS-E，带4.0KW电加热，带4出口静压箱
HVBFS2.0PE2040M6Z | 7085.1 | 7085.1 | 串联式风机动力型VAV，入口尺寸8"，P型风机，带PVB4022AS-E，带4.0KW电加热，带6出口静压箱
HVBFS2.2NZ | 4348.24 | 4348.24 | 串联式风机动力型VAV，入口尺寸9"，N型风机，带PVB4022AS-E
HVBFS2.2NR1Z | 5413.83 | 5413.83 | 串联式风机动力型VAV，入口尺寸9"，N型风机，带PVB4022AS-E，带1排热水盘管
HVBFS2.2NR2Z | 6033.07 | 6033.07 | 串联式风机动力型VAV，入口尺寸9"，N型风机，带PVB4022AS-E，带2排热水盘管
HVBFS2.2NM4Z | 5585.59 | 5585.59 | 串联式风机动力型VAV，入口尺寸9"，N型风机，带PVB4022AS-E，带4出口静压箱
HVBFS2.2NM6Z | 5735.88 | 5735.88 | 串联式风机动力型VAV，入口尺寸9"，N型风机，带PVB4022AS-E，带6出口静压箱
HVBFS2.2NR1M4Z | 6547.22 | 6547.22 | 串联式风机动力型VAV，入口尺寸9"，N型风机，带PVB4022AS-E，带1排热水盘管，带4出口静压箱
HVBFS2.2NR1M6Z | 6688.47 | 6688.47 | 串联式风机动力型VAV，入口尺寸9"，N型风机，带PVB4022AS-E，带1排热水盘管，带6出口静压箱
HVBFS2.2NR2M4Z | 7165.33 | 7165.33 | 串联式风机动力型VAV，入口尺寸9"，N型风机，带PVB4022AS-E，带2排热水盘管，带4出口静压箱
HVBFS2.2NR2M6Z | 7307.71 | 7307.71 | 串联式风机动力型VAV，入口尺寸9"，N型风机，带PVB4022AS-E，带2排热水盘管，带6出口静压箱
HVBFS2.2NE1015Z | 5176.53 | 5176.53 | 串联式风机动力型VAV，入口尺寸9"，N型风机，带PVB4022AS-E，带1.5KW电加热
HVBFS2.2NE2025Z | 5407.05 | 5407.05 | 串联式风机动力型VAV，入口尺寸9"，N型风机，带PVB4022AS-E，带2.5KW电加热
HVBFS2.2NE1015M4Z | 6308.79 | 6308.79 | 串联式风机动力型VAV，入口尺寸9"，N型风机，带PVB4022AS-E，带1.5KW电加热，带4出口静压箱
HVBFS2.2NE1015M6Z | 6451.17 | 6451.17 | 串联式风机动力型VAV，入口尺寸9"，N型风机，带PVB4022AS-E，带1.5KW电加热，带6出口静压箱
HVBFS2.2NE2025M4Z | 6539.31 | 6539.31 | 串联式风机动力型VAV，入口尺寸9"，N型风机，带PVB4022AS-E，带2.5KW电加热，带4出口静压箱
HVBFS2.2NE2025M6Z | 6681.69 | 6681.69 | 串联式风机动力型VAV，入口尺寸9"，N型风机，带PVB4022AS-E，带2.5KW电加热，带6出口静压箱
HVBFS2.2PZ | 4913.24 | 4913.24 | 串联式风机动力型VAV，入口尺寸9"，P型风机，带PVB4022AS-E
HVBFS2.2PR1Z | 6201.44 | 6201.44 | 串联式风机动力型VAV，入口尺寸9"，P型风机，带PVB4022AS-E，带1排热水盘管
HVBFS2.2PR2Z | 6896.39 | 6896.39 | 串联式风机动力型VAV，入口尺寸9"，P型风机，带PVB4022AS-E，带2排热水盘管
HVBFS2.2PM4Z | 6244.38 | 6244.38 | 串联式风机动力型VAV，入口尺寸9"，P型风机，带PVB4022AS-E，带4出口静压箱
HVBFS2.2PM6Z | 6404.84 | 6404.84 | 串联式风机动力型VAV，入口尺寸9"，P型风机，带PVB4022AS-E，带6出口静压箱
HVBFS2.2PR1M4Z | 7398.11 | 7398.11 | 串联式风机动力型VAV，入口尺寸9"，P型风机，带PVB4022AS-E，带1排热水盘管，带4出口静压箱
HVBFS2.2PR1M6Z | 7556.31 | 7556.31 | 串联式风机动力型VAV，入口尺寸9"，P型风机，带PVB4022AS-E，带1排热水盘管，带6出口静压箱
HVBFS2.2PR2M4Z | 8094.19 | 8094.19 | 串联式风机动力型VAV，入口尺寸9"，P型风机，带PVB4022AS-E，带2排热水盘管，带4出口静压箱
HVBFS2.2PR2M6Z | 8252.39 | 8252.39 | 串联式风机动力型VAV，入口尺寸9"，P型风机，带PVB4022AS-E，带2排热水盘管，带6出口静压箱
HVBFS2.2PE1020Z | 5837.58 | 5837.58 | 串联式风机动力型VAV，入口尺寸9"，P型风机，带PVB4022AS-E，带2.0KW电加热
HVBFS2.2PE2030Z | 6033.07 | 6033.07 | 串联式风机动力型VAV，入口尺寸9"，P型风机，带PVB4022AS-E，带3.0KW电加热
HVBFS2.2PE2040Z | 6033.07 | 6033.07 | 串联式风机动力型VAV，入口尺寸9"，P型风机，带PVB4022AS-E，带4.0KW电加热
HVBFS2.2PE1020M4Z | 7036.51 | 7036.51 | 串联式风机动力型VAV，入口尺寸9"，P型风机，带PVB4022AS-E，带2.0KW电加热，带4出口静压箱
HVBFS2.2PE1020M6Z | 7194.71 | 7194.71 | 串联式风机动力型VAV，入口尺寸9"，P型风机，带PVB4022AS-E，带2.0KW电加热，带6出口静压箱
HVBFS2.2PE2030M4Z | 7229.74 | 7229.74 | 串联式风机动力型VAV，入口尺寸9"，P型风机，带PVB4022AS-E，带3.0KW电加热，带4出口静压箱
HVBFS2.2PE2030M6Z | 7387.94 | 7387.94 | 串联式风机动力型VAV，入口尺寸9"，P型风机，带PVB4022AS-E，带3.0KW电加热，带6出口静压箱
HVBFS2.2PE2040M4Z | 7229.74 | 7229.74 | 串联式风机动力型VAV，入口尺寸9"，P型风机，带PVB4022AS-E，带4.0KW电加热，带4出口静压箱
HVBFS2.2PE2040M6Z | 7387.94 | 7387.94 | 串联式风机动力型VAV，入口尺寸9"，P型风机，带PVB4022AS-E，带4.0KW电加热，带6出口静压箱
HVBFS2.2QZ | 5462.42 | 5462.42 | 串联式风机动力型VAV，入口尺寸9"，Q型风机，带PVB4022AS-E
HVBFS2.2QR1Z | 6525.75 | 6525.75 | 串联式风机动力型VAV，入口尺寸9"，Q型风机，带PVB4022AS-E，带1排热水盘管
HVBFS2.2QR2Z | 7256.86 | 7256.86 | 串联式风机动力型VAV，入口尺寸9"，Q型风机，带PVB4022AS-E，带2排热水盘管
HVBFS2.2QM4Z | 6764.18 | 6764.18 | 串联式风机动力型VAV，入口尺寸9"，Q型风机，带PVB4022AS-E，带4出口静压箱
HVBFS2.2QM6Z | 6930.29 | 6930.29 | 串联式风机动力型VAV，入口尺寸9"，Q型风机，带PVB4022AS-E，带6出口静压箱
HVBFS2.2QR1M4Z | 7829.77 | 7829.77 | 串联式风机动力型VAV，入口尺寸9"，Q型风机，带PVB4022AS-E，带1排热水盘管，带4出口静压箱
HVBFS2.2QR1M6Z | 7995.88 | 7995.88 | 串联式风机动力型VAV，入口尺寸9"，Q型风机，带PVB4022AS-E，带1排热水盘管，带6出口静压箱
HVBFS2.2QR2M4Z | 8560.88 | 8560.88 | 串联式风机动力型VAV，入口尺寸9"，Q型风机，带PVB4022AS-E，带2排热水盘管，带4出口静压箱
HVBFS2.2QR2M6Z | 8725.86 | 8725.86 | 串联式风机动力型VAV，入口尺寸9"，Q型风机，带PVB4022AS-E，带2排热水盘管，带6出口静压箱
HVBFS2.2QE1020Z | 6303.14 | 6303.14 | 串联式风机动力型VAV，入口尺寸9"，Q型风机，带PVB4022AS-E，带2.0KW电加热
HVBFS2.2QE2030Z | 6512.19 | 6512.19 | 串联式风机动力型VAV，入口尺寸9"，Q型风机，带PVB4022AS-E，带3.0KW电加热
HVBFS2.2QE2040Z | 6513.32 | 6513.32 | 串联式风机动力型VAV，入口尺寸9"，Q型风机，带PVB4022AS-E，带4.0KW电加热
HVBFS2.2QE1020M4Z | 7607.16 | 7607.16 | 串联式风机动力型VAV，入口尺寸9"，Q型风机，带PVB4022AS-E，带2.0KW电加热，带4出口静压箱
HVBFS2.2QE1020M6Z | 7773.27 | 7773.27 | 串联式风机动力型VAV，入口尺寸9"，Q型风机，带PVB4022AS-E，带2.0KW电加热，带6出口静压箱
HVBFS2.2QE2030M4Z | 7815.08 | 7815.08 | 串联式风机动力型VAV，入口尺寸9"，Q型风机，带PVB4022AS-E，带3.0KW电加热，带4出口静压箱
HVBFS2.2QE2030M6Z | 7980.06 | 7980.06 | 串联式风机动力型VAV，入口尺寸9"，Q型风机，带PVB4022AS-E，带3.0KW电加热，带6出口静压箱
HVBFS2.2QE2040M4Z | 7815.08 | 7815.08 | 串联式风机动力型VAV，入口尺寸9"，Q型风机，带PVB4022AS-E，带4.0KW电加热，带4出口静压箱
HVBFS2.2QE2040M6Z | 7980.06 | 7980.06 | 串联式风机动力型VAV，入口尺寸9"，Q型风机，带PVB4022AS-E，带4.0KW电加热，带6出口静压箱
HVBFS2.5PZ | 5542.65 | 5542.65 | 串联式风机动力型VAV，入口尺寸10"，P型风机，带PVB4022AS-E
HVBFS2.5PR1Z | 6705.42 | 6705.42 | 串联式风机动力型VAV，入口尺寸10"，P型风机，带PVB4022AS-E，带1排热水盘管
HVBFS2.5PR2Z | 7401.5 | 7401.5 | 串联式风机动力型VAV，入口尺寸10"，P型风机，带PVB4022AS-E，带2排热水盘管
HVBFS2.5PM4Z | 6764.18 | 6764.18 | 串联式风机动力型VAV，入口尺寸10"，P型风机，带PVB4022AS-E，带4出口静压箱
HVBFS2.5PM6Z | 6911.08 | 6911.08 | 串联式风机动力型VAV，入口尺寸10"，P型风机，带PVB4022AS-E，带6出口静压箱
HVBFS2.5PR1M4Z | 7929.21 | 7929.21 | 串联式风机动力型VAV，入口尺寸10"，P型风机，带PVB4022AS-E，带1排热水盘管，带4出口静压箱
HVBFS2.5PR1M6Z | 8073.85 | 8073.85 | 串联式风机动力型VAV，入口尺寸10"，P型风机，带PVB4022AS-E，带1排热水盘管，带6出口静压箱
HVBFS2.5PR2M4Z | 8625.29 | 8625.29 | 串联式风机动力型VAV，入口尺寸10"，P型风机，带PVB4022AS-E，带2排热水盘管，带4出口静压箱
HVBFS2.5PR2M6Z | 8769.93 | 8769.93 | 串联式风机动力型VAV，入口尺寸10"，P型风机，带PVB4022AS-E，带2排热水盘管，带6出口静压箱
HVBFS2.5PE1020Z | 6366.42 | 6366.42 | 串联式风机动力型VAV，入口尺寸10"，P型风机，带PVB4022AS-E，带2.0KW电加热
HVBFS2.5PE2030Z | 6555.13 | 6555.13 | 串联式风机动力型VAV，入口尺寸10"，P型风机，带PVB4022AS-E，带3.0KW电加热
HVBFS2.5PE2040Z | 6555.13 | 6555.13 | 串联式风机动力型VAV，入口尺寸10"，P型风机，带PVB4022AS-E，带4.0KW电加热
HVBFS2.5PE1020M4Z | 7589.08 | 7589.08 | 串联式风机动力型VAV，入口尺寸10"，P型风机，带PVB4022AS-E，带2.0KW电加热，带4出口静压箱
HVBFS2.5PE1020M6Z | 7733.72 | 7733.72 | 串联式风机动力型VAV，入口尺寸10"，P型风机，带PVB4022AS-E，带2.0KW电加热，带6出口静压箱
HVBFS2.5PE2030M4Z | 7776.66 | 7776.66 | 串联式风机动力型VAV，入口尺寸10"，P型风机，带PVB4022AS-E，带3.0KW电加热，带4出口静压箱
HVBFS2.5PE2030M6Z | 7922.43 | 7922.43 | 串联式风机动力型VAV，入口尺寸10"，P型风机，带PVB4022AS-E，带3.0KW电加热，带6出口静压箱
HVBFS2.5PE2040M4Z | 7776.66 | 7776.66 | 串联式风机动力型VAV，入口尺寸10"，P型风机，带PVB4022AS-E，带4.0KW电加热，带4出口静压箱
HVBFS2.5PE2040M6Z | 7922.43 | 7922.43 | 串联式风机动力型VAV，入口尺寸10"，P型风机，带PVB4022AS-E，带4.0KW电加热，带6出口静压箱
HVBFS2.5QZ | 5741.53 | 5741.53 | 串联式风机动力型VAV，入口尺寸10"，Q型风机，带PVB4022AS-E
HVBFS2.5QR1Z | 6905.43 | 6905.43 | 串联式风机动力型VAV，入口尺寸10"，Q型风机，带PVB4022AS-E，带1排热水盘管
HVBFS2.5QR2Z | 7600.38 | 7600.38 | 串联式风机动力型VAV，入口尺寸10"，Q型风机，带PVB4022AS-E，带2排热水盘管
HVBFS2.5QM4Z | 7053.46 | 7053.46 | 串联式风机动力型VAV，入口尺寸10"，Q型风机，带PVB4022AS-E，带4出口静压箱
HVBFS2.5QM6Z | 7206.01 | 7206.01 | 串联式风机动力型VAV，入口尺寸10"，Q型风机，带PVB4022AS-E，带6出口静压箱
HVBFS2.5QR1M4Z | 8218.49 | 8218.49 | 串联式风机动力型VAV，入口尺寸10"，Q型风机，带PVB4022AS-E，带1排热水盘管，带4出口静压箱
HVBFS2.5QR1M6Z | 8369.91 | 8369.91 | 串联式风机动力型VAV，入口尺寸10"，Q型风机，带PVB4022AS-E，带1排热水盘管，带6出口静压箱
HVBFS2.5QR2M4Z | 8914.57 | 8914.57 | 串联式风机动力型VAV，入口尺寸10"，Q型风机，带PVB4022AS-E，带2排热水盘管，带4出口静压箱
HVBFS2.5QR2M6Z | 9064.86 | 9064.86 | 串联式风机动力型VAV，入口尺寸10"，Q型风机，带PVB4022AS-E，带2排热水盘管，带6出口静压箱
HVBFS2.5QE1020Z | 6549.48 | 6549.48 | 串联式风机动力型VAV，入口尺寸10"，Q型风机，带PVB4022AS-E，带2.0KW电加热
HVBFS2.5QE2030Z | 6799.21 | 6799.21 | 串联式风机动力型VAV，入口尺寸10"，Q型风机，带PVB4022AS-E，带3.0KW电加热
HVBFS2.5QE2040Z | 6799.21 | 6799.21 | 串联式风机动力型VAV，入口尺寸10"，Q型风机，带PVB4022AS-E，带4.0KW电加热
HVBFS2.5QE1020M4Z | 7861.41 | 7861.41 | 串联式风机动力型VAV，入口尺寸10"，Q型风机，带PVB4022AS-E，带2.0KW电加热，带4出口静压箱
HVBFS2.5QE1020M6Z | 8013.96 | 8013.96 | 串联式风机动力型VAV，入口尺寸10"，Q型风机，带PVB4022AS-E，带2.0KW电加热，带6出口静压箱
HVBFS2.5QE2030M4Z | 8113.4 | 8113.4 | 串联式风机动力型VAV，入口尺寸10"，Q型风机，带PVB4022AS-E，带3.0KW电加热，带4出口静压箱
HVBFS2.5QE2030M6Z | 8487.43 | 8487.43 | 串联式风机动力型VAV，入口尺寸10"，Q型风机，带PVB4022AS-E，带3.0KW电加热，带6出口静压箱
HVBFS2.5QE2040M4Z | 8113.4 | 8113.4 | 串联式风机动力型VAV，入口尺寸10"，Q型风机，带PVB4022AS-E，带4.0KW电加热，带4出口静压箱
HVBFS2.5QE2040M6Z | 8487.43 | 8487.43 | 串联式风机动力型VAV，入口尺寸10"，Q型风机，带PVB4022AS-E，带4.0KW电加热，带6出口静压箱
HVBFS2.8QZ | 5927.98 | 5927.98 | 串联式风机动力型VAV，入口尺寸12"，Q型风机，带PVB4022AS-E
HVBFS2.8QR1Z | 7090.75 | 7090.75 | 串联式风机动力型VAV，入口尺寸12"，Q型风机，带PVB4022AS-E，带1排热水盘管
HVBFS2.8QR2Z | 7786.83 | 7786.83 | 串联式风机动力型VAV，入口尺寸12"，Q型风机，带PVB4022AS-E，带2排热水盘管
HVBFS2.8QM4Z | 7299.8 | 7299.8 | 串联式风机动力型VAV，入口尺寸12"，Q型风机，带PVB4022AS-E，带4出口静压箱
HVBFS2.8QM6Z | 7535.97 | 7535.97 | 串联式风机动力型VAV，入口尺寸12"，Q型风机，带PVB4022AS-E，带6出口静压箱
HVBFS2.8QR1M4Z | 8462.57 | 8462.57 | 串联式风机动力型VAV，入口尺寸12"，Q型风机，带PVB4022AS-E，带1排热水盘管，带4出口静压箱
HVBFS2.8QR1M6Z | 8699.87 | 8699.87 | 串联式风机动力型VAV，入口尺寸12"，Q型风机，带PVB4022AS-E，带1排热水盘管，带6出口静压箱
HVBFS2.8QR2M4Z | 9158.65 | 9158.65 | 串联式风机动力型VAV，入口尺寸12"，Q型风机，带PVB4022AS-E，带2排热水盘管，带4出口静压箱
HVBFS2.8QR2M6Z | 9395.95 | 9395.95 | 串联式风机动力型VAV，入口尺寸12"，Q型风机，带PVB4022AS-E，带2排热水盘管，带6出口静压箱
HVBFS2.8QE1020Z | 6773.22 | 6773.22 | 串联式风机动力型VAV，入口尺寸12"，Q型风机，带PVB4022AS-E，带2.0KW电加热
HVBFS2.8QE2030Z | 7010.52 | 7010.52 | 串联式风机动力型VAV，入口尺寸12"，Q型风机，带PVB4022AS-E，带3.0KW电加热
HVBFS2.8QE2040Z | 7010.52 | 7010.52 | 串联式风机动力型VAV，入口尺寸12"，Q型风机，带PVB4022AS-E，带4.0KW电加热
HVBFS2.8QE1020M4Z | 8145.04 | 8145.04 | 串联式风机动力型VAV，入口尺寸12"，Q型风机，带PVB4022AS-E，带2.0KW电加热，带4出口静压箱
HVBFS2.8QE1020M6Z | 8608.34 | 8608.34 | 串联式风机动力型VAV，入口尺寸12"，Q型风机，带PVB4022AS-E，带2.0KW电加热，带6出口静压箱
HVBFS2.8QE2030M4Z | 8608.34 | 8608.34 | 串联式风机动力型VAV，入口尺寸12"，Q型风机，带PVB4022AS-E，带3.0KW电加热，带4出口静压箱
HVBFS2.8QE2030M6Z | 8853.55 | 8853.55 | 串联式风机动力型VAV，入口尺寸12"，Q型风机，带PVB4022AS-E，带3.0KW电加热，带6出口静压箱
HVBFS2.8QE2040M4Z | 8608.34 | 8608.34 | 串联式风机动力型VAV，入口尺寸12"，Q型风机，带PVB4022AS-E，带4.0KW电加热，带4出口静压箱
HVBFS2.8QE2040M6Z | 8853.55 | 8853.55 | 串联式风机动力型VAV，入口尺寸12"，Q型风机，带PVB4022AS-E，带4.0KW电加热，带6出口静压箱
HVBFS2.8SZ | 6263.59 | 6263.59 | 串联式风机动力型VAV，入口尺寸12"，S型风机，带PVB4022AS-E
HVBFS2.8SR1Z | 7477.21 | 7477.21 | 串联式风机动力型VAV，入口尺寸12"，S型风机，带PVB4022AS-E，带1排热水盘管
HVBFS2.8SR2Z | 8224.14 | 8224.14 | 串联式风机动力型VAV，入口尺寸12"，S型风机，带PVB4022AS-E，带2排热水盘管
HVBFS2.8SM4Z | 7765.36 | 7765.36 | 串联式风机动力型VAV，入口尺寸12"，S型风机，带PVB4022AS-E，带4出口静压箱
HVBFS2.8SM6Z | 7952.94 | 7952.94 | 串联式风机动力型VAV，入口尺寸12"，S型风机，带PVB4022AS-E，带6出口静压箱
HVBFS2.8SR1M4Z | 8978.98 | 8978.98 | 串联式风机动力型VAV，入口尺寸12"，S型风机，带PVB4022AS-E，带1排热水盘管，带4出口静压箱
HVBFS2.8SR1M6Z | 9166.56 | 9166.56 | 串联式风机动力型VAV，入口尺寸12"，S型风机，带PVB4022AS-E，带1排热水盘管，带6出口静压箱
HVBFS2.8SR2M4Z | 9739.47 | 9739.47 | 串联式风机动力型VAV，入口尺寸12"，S型风机，带PVB4022AS-E，带2排热水盘管，带4出口静压箱
HVBFS2.8SR2M6Z | 9927.05 | 9927.05 | 串联式风机动力型VAV，入口尺寸12"，S型风机，带PVB4022AS-E，带2排热水盘管，带6出口静压箱
HVBFS2.8SE1020Z | 7139.34 | 7139.34 | 串联式风机动力型VAV，入口尺寸12"，S型风机，带PVB4022AS-E，带2.0KW电加热
HVBFS2.8SE2040Z | 7392.46 | 7392.46 | 串联式风机动力型VAV，入口尺寸12"，S型风机，带PVB4022AS-E，带4.0KW电加热
HVBFS2.8SE2050Z | 7392.46 | 7392.46 | 串联式风机动力型VAV，入口尺寸12"，S型风机，带PVB4022AS-E，带5.0KW电加热
HVBFS2.8SE1020M4Z | 8876.15 | 8876.15 | 串联式风机动力型VAV，入口尺寸12"，S型风机，带PVB4022AS-E，带2.0KW电加热，带4出口静压箱
HVBFS2.8SE1020M6Z | 9069.38 | 9069.38 | 串联式风机动力型VAV，入口尺寸12"，S型风机，带PVB4022AS-E，带2.0KW电加热，带6出口静压箱
HVBFS2.8SE2040M4Z | 9137.18 | 9137.18 | 串联式风机动力型VAV，入口尺寸12"，S型风机，带PVB4022AS-E，带4.0KW电加热，带4出口静压箱
HVBFS2.8SE2040M6Z | 9330.41 | 9330.41 | 串联式风机动力型VAV，入口尺寸12"，S型风机，带PVB4022AS-E，带4.0KW电加热，带6出口静压箱
HVBFS2.8SE2050M4Z | 9137.18 | 9137.18 | 串联式风机动力型VAV，入口尺寸12"，S型风机，带PVB4022AS-E，带5.0KW电加热，带4出口静压箱
HVBFS2.8SE2050M6Z | 9330.41 | 9330.41 | 串联式风机动力型VAV，入口尺寸12"，S型风机，带PVB4022AS-E，带5.0KW电加热，带6出口静压箱
HVBFS3.6SZ | 6619.54 | 6619.54 | 串联式风机动力型VAV，入口尺寸14"，S型风机，带PVB4022AS-E
HVBFS3.6SR1Z | 7821.86 | 7821.86 | 串联式风机动力型VAV，入口尺寸14"，S型风机，带PVB4022AS-E，带1排热水盘管
HVBFS3.6SR2Z | 8537.15 | 8537.15 | 串联式风机动力型VAV，入口尺寸14"，S型风机，带PVB4022AS-E，带2排热水盘管
HVBFS3.6SM4Z | 8244.48 | 8244.48 | 串联式风机动力型VAV，入口尺寸14"，S型风机，带PVB4022AS-E，带4出口静压箱
HVBFS3.6SM6Z | 8419.63 | 8419.63 | 串联式风机动力型VAV，入口尺寸14"，S型风机，带PVB4022AS-E，带6出口静压箱
HVBFS3.6SR1M4Z | 9445.67 | 9445.67 | 串联式风机动力型VAV，入口尺寸14"，S型风机，带PVB4022AS-E，带1排热水盘管，带4出口静压箱
HVBFS3.6SR1M6Z | 9621.95 | 9621.95 | 串联式风机动力型VAV，入口尺寸14"，S型风机，带PVB4022AS-E，带1排热水盘管，带6出口静压箱
HVBFS3.6SR2M4Z | 10162.09 | 10162.09 | 串联式风机动力型VAV，入口尺寸14"，S型风机，带PVB4022AS-E，带2排热水盘管，带4出口静压箱
HVBFS3.6SR2M6Z | 10338.37 | 10338.37 | 串联式风机动力型VAV，入口尺寸14"，S型风机，带PVB4022AS-E，带2排热水盘管，带6出口静压箱
HVBFS3.6SE1020Z | 7519.02 | 7519.02 | 串联式风机动力型VAV，入口尺寸14"，S型风机，带PVB4022AS-E，带2.0KW电加热
HVBFS3.6SE2040Z | 7766.49 | 7766.49 | 串联式风机动力型VAV，入口尺寸14"，S型风机，带PVB4022AS-E，带4.0KW电加热
HVBFS3.6SE2050Z | 7766.49 | 7766.49 | 串联式风机动力型VAV，入口尺寸14"，S型风机，带PVB4022AS-E，带5.0KW电加热
HVBFS3.6SE1020M4Z | 9394.82 | 9394.82 | 串联式风机动力型VAV，入口尺寸14"，S型风机，带PVB4022AS-E，带2.0KW电加热，带4出口静压箱
HVBFS3.6SE1020M6Z | 9576.75 | 9576.75 | 串联式风机动力型VAV，入口尺寸14"，S型风机，带PVB4022AS-E，带2.0KW电加热，带6出口静压箱
HVBFS3.6SE2040M4Z | 9649.07 | 9649.07 | 串联式风机动力型VAV，入口尺寸14"，S型风机，带PVB4022AS-E，带4.0KW电加热，带4出口静压箱
HVBFS3.6SE2040M6Z | 9832.13 | 9832.13 | 串联式风机动力型VAV，入口尺寸14"，S型风机，带PVB4022AS-E，带4.0KW电加热，带6出口静压箱
HVBFS3.6SE2050M4Z | 9649.07 | 9649.07 | 串联式风机动力型VAV，入口尺寸14"，S型风机，带PVB4022AS-E，带5.0KW电加热，带4出口静压箱
HVBFS3.6SE2050M6Z | 9832.13 | 9832.13 | 串联式风机动力型VAV，入口尺寸14"，S型风机，带PVB4022AS-E，带5.0KW电加热，带6出口静压箱
HVBFS3.6TZ | 8789.14 | 8789.14 | 串联式风机动力型VAV，入口尺寸14"，T型风机，带PVB4022AS-E
HVBFS3.6TR1Z | 10650.25 | 10650.25 | 串联式风机动力型VAV，入口尺寸14"，T型风机，带PVB4022AS-E，带1排热水盘管
HVBFS3.6TR2Z | 11763.3 | 11763.3 | 串联式风机动力型VAV，入口尺寸14"，T型风机，带PVB4022AS-E，带2排热水盘管
HVBFS3.6TM4Z | 11062.7 | 11062.7 | 串联式风机动力型VAV，入口尺寸14"，T型风机，带PVB4022AS-E，带4出口静压箱
HVBFS3.6TM6Z | 11309.04 | 11309.04 | 串联式风机动力型VAV，入口尺寸14"，T型风机，带PVB4022AS-E，带6出口静压箱
HVBFS3.6TR1M4Z | 12923.81 | 12923.81 | 串联式风机动力型VAV，入口尺寸14"，T型风机，带PVB4022AS-E，带1排热水盘管，带4出口静压箱
HVBFS3.6TR1M6Z | 13171.28 | 13171.28 | 串联式风机动力型VAV，入口尺寸14"，T型风机，带PVB4022AS-E，带1排热水盘管，带6出口静压箱
HVBFS3.6TR2M4Z | 14037.99 | 14037.99 | 串联式风机动力型VAV，入口尺寸14"，T型风机，带PVB4022AS-E，带2排热水盘管，带4出口静压箱
HVBFS3.6TR2M6Z | 14284.33 | 14284.33 | 串联式风机动力型VAV，入口尺寸14"，T型风机，带PVB4022AS-E，带2排热水盘管，带6出口静压箱
HVBFS3.6TE1025Z | 10327.07 | 10327.07 | 串联式风机动力型VAV，入口尺寸14"，T型风机，带PVB4022AS-E，带2.5KW电加热
HVBFS3.6TE2040Z | 10684.15 | 10684.15 | 串联式风机动力型VAV，入口尺寸14"，T型风机，带PVB4022AS-E，带4.0KW电加热
HVBFS3.6TE2050Z | 10684.15 | 10684.15 | 串联式风机动力型VAV，入口尺寸14"，T型风机，带PVB4022AS-E，带5.0KW电加热
HVBFS3.6TE1025M4Z | 12672.95 | 12672.95 | 串联式风机动力型VAV，入口尺寸14"，T型风机，带PVB4022AS-E，带2.5KW电加热，带4出口静压箱
HVBFS3.6TE1025M6Z | 12926.07 | 12926.07 | 串联式风机动力型VAV，入口尺寸14"，T型风机，带PVB4022AS-E，带2.5KW电加热，带6出口静压箱
HVBFS3.6TE2040M4Z | 13028.9 | 13028.9 | 串联式风机动力型VAV，入口尺寸14"，T型风机，带PVB4022AS-E，带4.0KW电加热，带4出口静压箱
HVBFS3.6TE2040M6Z | 13284.28 | 13284.28 | 串联式风机动力型VAV，入口尺寸14"，T型风机，带PVB4022AS-E，带4.0KW电加热，带6出口静压箱
HVBFS3.6TE2050M4Z | 13028.9 | 13028.9 | 串联式风机动力型VAV，入口尺寸14"，T型风机，带PVB4022AS-E，带5.0KW电加热，带4出口静压箱
HVBFS3.6TE2050M6Z | 13284.28 | 13284.28 | 串联式风机动力型VAV，入口尺寸14"，T型风机，带PVB4022AS-E，带5.0KW电加热，带6出口静压箱
HVBFS3.6UZ | 9061.47 | 9061.47 | 串联式风机动力型VAV，入口尺寸14"，U型风机，带PVB4022AS-E
HVBFS3.6UR1Z | 10955.35 | 10955.35 | 串联式风机动力型VAV，入口尺寸14"，U型风机，带PVB4022AS-E，带1排热水盘管
HVBFS3.6UR2Z | 12088.74 | 12088.74 | 串联式风机动力型VAV，入口尺寸14"，U型风机，带PVB4022AS-E，带2排热水盘管
HVBFS3.6UM4Z | 11469.5 | 11469.5 | 串联式风机动力型VAV，入口尺寸14"，U型风机，带PVB4022AS-E，带4出口静压箱
HVBFS3.6UM6Z | 11780.25 | 11780.25 | 串联式风机动力型VAV，入口尺寸14"，U型风机，带PVB4022AS-E，带6出口静压箱
HVBFS3.6UR1M4Z | 13363.38 | 13363.38 | 串联式风机动力型VAV，入口尺寸14"，U型风机，带PVB4022AS-E，带1排热水盘管，带4出口静压箱
HVBFS3.6UR1M6Z | 13675.26 | 13675.26 | 串联式风机动力型VAV，入口尺寸14"，U型风机，带PVB4022AS-E，带1排热水盘管，带6出口静压箱
HVBFS3.6UR2M4Z | 14496.77 | 14496.77 | 串联式风机动力型VAV，入口尺寸14"，U型风机，带PVB4022AS-E，带2排热水盘管，带4出口静压箱
HVBFS3.6UR2M6Z | 14808.65 | 14808.65 | 串联式风机动力型VAV，入口尺寸14"，U型风机，带PVB4022AS-E，带2排热水盘管，带6出口静压箱
HVBFS3.6UE1025Z | 10638.95 | 10638.95 | 串联式风机动力型VAV，入口尺寸14"，U型风机，带PVB4022AS-E，带2.5KW电加热
HVBFS3.6UE2040Z | 10994.9 | 10994.9 | 串联式风机动力型VAV，入口尺寸14"，U型风机，带PVB4022AS-E，带4.0KW电加热
HVBFS3.6UE2050Z | 10994.9 | 10994.9 | 串联式风机动力型VAV，入口尺寸14"，U型风机，带PVB4022AS-E，带5.0KW电加热
HVBFS3.6UE1025M4Z | 13121.56 | 13121.56 | 串联式风机动力型VAV，入口尺寸14"，U型风机，带PVB4022AS-E，带2.5KW电加热，带4出口静压箱
HVBFS3.6UE1025M6Z | 13441.35 | 13441.35 | 串联式风机动力型VAV，入口尺寸14"，U型风机，带PVB4022AS-E，带2.5KW电加热，带6出口静压箱
HVBFS3.6UE2040M4Z | 13477.51 | 13477.51 | 串联式风机动力型VAV，入口尺寸14"，U型风机，带PVB4022AS-E，带4.0KW电加热，带4出口静压箱
HVBFS3.6UE2040M6Z | 13798.43 | 13798.43 | 串联式风机动力型VAV，入口尺寸14"，U型风机，带PVB4022AS-E，带4.0KW电加热，带6出口静压箱
HVBFS3.6UE2050M4Z | 13477.51 | 13477.51 | 串联式风机动力型VAV，入口尺寸14"，U型风机，带PVB4022AS-E，带5.0KW电加热，带4出口静压箱
HVBFS3.6UE2050M6Z | 13798.43 | 13798.43 | 串联式风机动力型VAV，入口尺寸14"，U型风机，带PVB4022AS-E，带5.0KW电加热，带6出口静压箱
HVBFS4.0TZ | 8978.98 | 8978.98 | 串联式风机动力型VAV，入口尺寸16"，T型风机，带PVB4022AS-E
HVBFS4.0TR1Z | 10840.09 | 10840.09 | 串联式风机动力型VAV，入口尺寸16"，T型风机，带PVB4022AS-E，带1排热水盘管
HVBFS4.0TR2Z | 11953.14 | 11953.14 | 串联式风机动力型VAV，入口尺寸16"，T型风机，带PVB4022AS-E，带2排热水盘管
HVBFS4.0TM4Z | 11252.54 | 11252.54 | 串联式风机动力型VAV，入口尺寸16"，T型风机，带PVB4022AS-E，带4出口静压箱
HVBFS4.0TM6Z | 11500.01 | 11500.01 | 串联式风机动力型VAV，入口尺寸16"，T型风机，带PVB4022AS-E，带6出口静压箱
HVBFS4.0TR1M4Z | 13362.25 | 13362.25 | 串联式风机动力型VAV，入口尺寸16"，T型风机，带PVB4022AS-E，带1排热水盘管，带4出口静压箱
HVBFS4.0TR1M6Z | 13362.25 | 13362.25 | 串联式风机动力型VAV，入口尺寸16"，T型风机，带PVB4022AS-E，带1排热水盘管，带6出口静压箱
HVBFS4.0TR2M4Z | 14227.83 | 14227.83 | 串联式风机动力型VAV，入口尺寸16"，T型风机，带PVB4022AS-E，带2排热水盘管，带4出口静压箱
HVBFS4.0TR2M6Z | 14474.17 | 14474.17 | 串联式风机动力型VAV，入口尺寸16"，T型风机，带PVB4022AS-E，带2排热水盘管，带6出口静压箱
HVBFS4.0TE1025Z | 10523.69 | 10523.69 | 串联式风机动力型VAV，入口尺寸16"，T型风机，带PVB4022AS-E，带2.5KW电加热
HVBFS4.0TE2040Z | 10880.77 | 10880.77 | 串联式风机动力型VAV，入口尺寸16"，T型风机，带PVB4022AS-E，带4.0KW电加热
HVBFS4.0TE2050Z | 10880.77 | 10880.77 | 串联式风机动力型VAV，入口尺寸16"，T型风机，带PVB4022AS-E，带5.0KW电加热
HVBFS4.0TE1025M4Z | 12868.44 | 12868.44 | 串联式风机动力型VAV，入口尺寸16"，T型风机，带PVB4022AS-E，带2.5KW电加热，带4出口静压箱
HVBFS4.0TE1025M6Z | 13123.82 | 13123.82 | 串联式风机动力型VAV，入口尺寸16"，T型风机，带PVB4022AS-E，带2.5KW电加热，带6出口静压箱
HVBFS4.0TE2040M4Z | 13224.39 | 13224.39 | 串联式风机动力型VAV，入口尺寸16"，T型风机，带PVB4022AS-E，带4.0KW电加热，带4出口静压箱
HVBFS4.0TE2040M6Z | 13479.77 | 13479.77 | 串联式风机动力型VAV，入口尺寸16"，T型风机，带PVB4022AS-E，带4.0KW电加热，带6出口静压箱
HVBFS4.0TE2050M4Z | 13224.39 | 13224.39 | 串联式风机动力型VAV，入口尺寸16"，T型风机，带PVB4022AS-E，带5.0KW电加热，带4出口静压箱
HVBFS4.0TE2050M6Z | 13479.77 | 13479.77 | 串联式风机动力型VAV，入口尺寸16"，T型风机，带PVB4022AS-E，带5.0KW电加热，带6出口静压箱
HVBFS4.0UZ | 9258.09 | 9258.09 | 串联式风机动力型VAV，入口尺寸16"，U型风机，带PVB4022AS-E
HVBFS4.0UR1Z | 11151.97 | 11151.97 | 串联式风机动力型VAV，入口尺寸16"，U型风机，带PVB4022AS-E，带1排热水盘管
HVBFS4.0UR2Z | 12287.62 | 12287.62 | 串联式风机动力型VAV，入口尺寸16"，U型风机，带PVB4022AS-E，带2排热水盘管
HVBFS4.0UM4Z | 11664.99 | 11664.99 | 串联式风机动力型VAV，入口尺寸16"，U型风机，带PVB4022AS-E，带4出口静压箱
HVBFS4.0UM6Z | 11978 | 11978 | 串联式风机动力型VAV，入口尺寸16"，U型风机，带PVB4022AS-E，带6出口静压箱
HVBFS4.0UR1M4Z | 13560 | 13560 | 串联式风机动力型VAV，入口尺寸16"，U型风机，带PVB4022AS-E，带1排热水盘管，带4出口静压箱
HVBFS4.0UR1M6Z | 13871.88 | 13871.88 | 串联式风机动力型VAV，入口尺寸16"，U型风机，带PVB4022AS-E，带1排热水盘管，带6出口静压箱
HVBFS4.0UR2M4Z | 14693.39 | 14693.39 | 串联式风机动力型VAV，入口尺寸16"，U型风机，带PVB4022AS-E，带2排热水盘管，带4出口静压箱
HVBFS4.0UR2M6Z | 15004.14 | 15004.14 | 串联式风机动力型VAV，入口尺寸16"，U型风机，带PVB4022AS-E，带2排热水盘管，带6出口静压箱
HVBFS4.0UE1025Z | 10841.22 | 10841.22 | 串联式风机动力型VAV，入口尺寸16"，U型风机，带PVB4022AS-E，带2.5KW电加热
HVBFS4.0UE2040Z | 11197.17 | 11197.17 | 串联式风机动力型VAV，入口尺寸16"，U型风机，带PVB4022AS-E，带4.0KW电加热
HVBFS4.0UE2050Z | 11197.17 | 11197.17 | 串联式风机动力型VAV，入口尺寸16"，U型风机，带PVB4022AS-E，带5.0KW电加热
HVBFS4.0UE1025M4Z | 13322.7 | 13322.7 | 串联式风机动力型VAV，入口尺寸16"，U型风机，带PVB4022AS-E，带2.5KW电加热，带4出口静压箱
HVBFS4.0UE1025M6Z | 13644.75 | 13644.75 | 串联式风机动力型VAV，入口尺寸16"，U型风机，带PVB4022AS-E，带2.5KW电加热，带6出口静压箱
HVBFS4.0UE2040M4Z | 13679.78 | 13679.78 | 串联式风机动力型VAV，入口尺寸16"，U型风机，带PVB4022AS-E，带4.0KW电加热，带4出口静压箱
HVBFS4.0UE2040M6Z | 14000.7 | 14000.7 | 串联式风机动力型VAV，入口尺寸16"，U型风机，带PVB4022AS-E，带4.0KW电加热，带6出口静压箱
HVBFS4.0UE2050M4Z | 13679.78 | 13679.78 | 串联式风机动力型VAV，入口尺寸16"，U型风机，带PVB4022AS-E，带5.0KW电加热，带4出口静压箱
HVBFS4.0UE2050M6Z | 14000.7 | 14000.7 | 串联式风机动力型VAV，入口尺寸16"，U型风机，带PVB4022AS-E，带5.0KW电加热，带6出口静压箱
HVB-SDB1.2E1010Z | 2002.36 | 2002.36 | 单风道VAV，入口尺寸5"，带PVB4022AS-E，带1.0KW电加热
HVB-SDB1.2E2020Z | 2079.2 | 2079.2 | 单风道VAV，入口尺寸5"，带PVB4022AS-E，带2.0KW电加热
HVB-SDB1.4E1015Z | 2034 | 2034 | 单风道VAV，入口尺寸6"，带PVB4022AS-E，带1.5KW电加热
HVB-SDB1.4E2020Z | 2117.62 | 2117.62 | 单风道VAV，入口尺寸6"，带PVB4022AS-E，带2.0KW电加热
HVB-SDB1.8E1015Z | 2069.03 | 2069.03 | 单风道VAV，入口尺寸7"，带PVB4022AS-E，带1.5KW电加热
HVB-SDB1.8E2020Z | 2166.21 | 2166.21 | 单风道VAV，入口尺寸7"，带PVB4022AS-E，带2.0KW电加热
HVB-SDB2.0E1015Z | 2108.58 | 2108.58 | 单风道VAV，入口尺寸8"，带PVB4022AS-E，带1.5KW电加热
HVB-SDB2.0E2020Z | 2252.09 | 2252.09 | 单风道VAV，入口尺寸8"，带PVB4022AS-E，带2.0KW电加热
HVB-SDB2.2E1015Z | 2174.12 | 2174.12 | 单风道VAV，入口尺寸9"，带PVB4022AS-E，带1.5KW电加热
HVB-SDB2.2E2020Z | 2337.97 | 2337.97 | 单风道VAV，入口尺寸9"，带PVB4022AS-E，带2.0KW电加热
HVB-SDB2.2E2030Z | 2337.97 | 2337.97 | 单风道VAV，入口尺寸9"，带PVB4022AS-E，带3.0KW电加热
HVB-SDB2.5E1020Z | 2241.92 | 2241.92 | 单风道VAV，入口尺寸10"，带PVB4022AS-E，带2.0KW电加热
HVB-SDB2.5E2030Z | 2453.23 | 2453.23 | 单风道VAV，入口尺寸10"，带PVB4022AS-E，带3.0KW电加热
HVB-SDB2.5E2035Z | 2453.23 | 2453.23 | 单风道VAV，入口尺寸10"，带PVB4022AS-E，带3.5KW电加热
HVB-SDB2.8E1020Z | 2357.18 | 2357.18 | 单风道VAV，入口尺寸12"，带PVB4022AS-E，带2.0KW电加热
HVB-SDB2.8E2030Z | 2631.77 | 2631.77 | 单风道VAV，入口尺寸12"，带PVB4022AS-E，带3.0KW电加热
HVB-SDB2.8E2040Z | 2631.77 | 2631.77 | 单风道VAV，入口尺寸12"，带PVB4022AS-E，带4.0KW电加热
HVB-SDB3.6E1025Z | 2539.11 | 2539.11 | 单风道VAV，入口尺寸14"，带PVB4022AS-E，带2.5KW电加热
HVB-SDB3.6E2040Z | 2808.05 | 2808.05 | 单风道VAV，入口尺寸14"，带PVB4022AS-E，带4.0KW电加热
HVB-SDB3.6E2050Z | 2808.05 | 2808.05 | 单风道VAV，入口尺寸14"，带PVB4022AS-E，带5.0KW电加热
HVB-SDB4.0E1025Z | 2787.71 | 2787.71 | 单风道VAV，入口尺寸16"，带PVB4022AS-E，带2.5KW电加热
HVB-SDB4.0E2040Z | 3032.92 | 3032.92 | 单风道VAV，入口尺寸16"，带PVB4022AS-E，带4.0KW电加热
HVB-SDB4.0E2050Z | 3032.92 | 3032.92 | 单风道VAV，入口尺寸16"，带PVB4022AS-E，带5.0KW电加热
HVB-SDB1.2E1010M4Z | 2446.45 | 2446.45 | 单风道VAV，入口尺寸5"，带PVB4022AS-E，带1.0KW电加热，带4出口静压箱
HVB-SDB1.2E2020M4Z | 2524.42 | 2524.42 | 单风道VAV，入口尺寸5"，带PVB4022AS-E，带2.0KW电加热，带4出口静压箱
HVB-SDB1.4E1015M4Z | 2515.38 | 2515.38 | 单风道VAV，入口尺寸6"，带PVB4022AS-E，带1.5KW电加热，带4出口静压箱
HVB-SDB1.4E2020M4Z | 2631.77 | 2631.77 | 单风道VAV，入口尺寸6"，带PVB4022AS-E，带2.0KW电加热，带4出口静压箱
HVB-SDB1.8E1015M4Z | 2652.11 | 2652.11 | 单风道VAV，入口尺寸7"，带PVB4022AS-E，带1.5KW电加热，带4出口静压箱
HVB-SDB1.8E2020M4Z | 2750.42 | 2750.42 | 单风道VAV，入口尺寸7"，带PVB4022AS-E，带2.0KW电加热，带4出口静压箱
HVB-SDB2.0E1015M4Z | 2763.98 | 2763.98 | 单风道VAV，入口尺寸8"，带PVB4022AS-E，带1.5KW电加热，带4出口静压箱
HVB-SDB2.0E2020M4Z | 2912.01 | 2912.01 | 单风道VAV，入口尺寸8"，带PVB4022AS-E，带2.0KW电加热，带4出口静压箱
HVB-SDB2.2E1015M4Z | 2884.89 | 2884.89 | 单风道VAV，入口尺寸9"，带PVB4022AS-E，带1.5KW电加热，带4出口静压箱
HVB-SDB2.2E2020M4Z | 3052.13 | 3052.13 | 单风道VAV，入口尺寸9"，带PVB4022AS-E，带2.0KW电加热，带4出口静压箱
HVB-SDB2.2E2030M4Z | 3052.13 | 3052.13 | 单风道VAV，入口尺寸9"，带PVB4022AS-E，带3.0KW电加热，带4出口静压箱
HVB-SDB2.5E1020M4Z | 3026.14 | 3026.14 | 单风道VAV，入口尺寸10"，带PVB4022AS-E，带2.0KW电加热，带4出口静压箱
HVB-SDB2.5E2030M4Z | 3240.84 | 3240.84 | 单风道VAV，入口尺寸10"，带PVB4022AS-E，带3.0KW电加热，带4出口静压箱
HVB-SDB2.5E2035M4Z | 3240.84 | 3240.84 | 单风道VAV，入口尺寸10"，带PVB4022AS-E，带3.5KW电加热，带4出口静压箱
HVB-SDB2.8E1020M4Z | 3365.14 | 3365.14 | 单风道VAV，入口尺寸12"，带PVB4022AS-E，带2.0KW电加热，带4出口静压箱
HVB-SDB2.8E2030M4Z | 3667.98 | 3667.98 | 单风道VAV，入口尺寸12"，带PVB4022AS-E，带3.0KW电加热，带4出口静压箱
HVB-SDB2.8E2040M4Z | 3667.98 | 3667.98 | 单风道VAV，入口尺寸12"，带PVB4022AS-E，带4.0KW电加热，带4出口静压箱
HVB-SDB3.6E1025M4Z | 3825.05 | 3825.05 | 单风道VAV，入口尺寸14"，带PVB4022AS-E，带2.5KW电加热，带4出口静压箱
HVB-SDB3.6E2040M4Z | 4074.78 | 4074.78 | 单风道VAV，入口尺寸14"，带PVB4022AS-E，带4.0KW电加热，带4出口静压箱
HVB-SDB3.6E2050M4Z | 4074.78 | 4074.78 | 单风道VAV，入口尺寸14"，带PVB4022AS-E，带5.0KW电加热，带4出口静压箱
HVB-SDB4.0E1025M4Z | 4290.61 | 4290.61 | 单风道VAV，入口尺寸16"，带PVB4022AS-E，带2.5KW电加热，带4出口静压箱
HVB-SDB4.0E2040M4Z | 4479.32 | 4479.32 | 单风道VAV，入口尺寸16"，带PVB4022AS-E，带4.0KW电加热，带4出口静压箱
HVB-SDB4.0E2050M4Z | 4479.32 | 4479.32 | 单风道VAV，入口尺寸16"，带PVB4022AS-E，带5.0KW电加热，带4出口静压箱
HVB-SDB1.2E1010M6Z | 2640.81 | 2640.81 | 单风道VAV，入口尺寸5"，带PVB4022AS-E，带1.0KW电加热，带6出口静压箱
HVB-SDB1.2E2020M6Z | 2718.78 | 2718.78 | 单风道VAV，入口尺寸5"，带PVB4022AS-E，带2.0KW电加热，带6出口静压箱
HVB-SDB1.4E1015M6Z | 2723.3 | 2723.3 | 单风道VAV，入口尺寸6"，带PVB4022AS-E，带1.5KW电加热，带6出口静压箱
HVB-SDB1.4E2020M6Z | 2808.05 | 2808.05 | 单风道VAV，入口尺寸6"，带PVB4022AS-E，带2.0KW电加热，带6出口静压箱
HVB-SDB1.8E1015M6Z | 2856.64 | 2856.64 | 单风道VAV，入口尺寸7"，带PVB4022AS-E，带1.5KW电加热，带6出口静压箱
HVB-SDB1.8E2020M6Z | 2953.82 | 2953.82 | 单风道VAV，入口尺寸7"，带PVB4022AS-E，带2.0KW电加热，带6出口静压箱
HVB-SDB2.0E1015M6Z | 3003.54 | 3003.54 | 单风道VAV，入口尺寸8"，带PVB4022AS-E，带1.5KW电加热，带6出口静压箱
HVB-SDB2.0E2020M6Z | 3150.44 | 3150.44 | 单风道VAV，入口尺寸8"，带PVB4022AS-E，带2.0KW电加热，带6出口静压箱
HVB-SDB2.2E1015M6Z | 3139.14 | 3139.14 | 单风道VAV，入口尺寸9"，带PVB4022AS-E，带1.5KW电加热，带6出口静压箱
HVB-SDB2.2E2020M6Z | 3331.24 | 3331.24 | 单风道VAV，入口尺寸9"，带PVB4022AS-E，带2.0KW电加热，带6出口静压箱
HVB-SDB2.2E2030M6Z | 3331.24 | 3331.24 | 单风道VAV，入口尺寸9"，带PVB4022AS-E，带3.0KW电加热，带6出口静压箱
HVB-SDB2.5E1020M6Z | 3331.24 | 3331.24 | 单风道VAV，入口尺寸10"，带PVB4022AS-E，带2.0KW电加热，带6出口静压箱
HVB-SDB2.5E2030M6Z | 3576.45 | 3576.45 | 单风道VAV，入口尺寸10"，带PVB4022AS-E，带3.0KW电加热，带6出口静压箱
HVB-SDB2.5E2035M6Z | 3576.45 | 3576.45 | 单风道VAV，入口尺寸10"，带PVB4022AS-E，带3.5KW电加热，带6出口静压箱
HVB-SDB2.8E1020M6Z | 3775.33 | 3775.33 | 单风道VAV，入口尺寸12"，带PVB4022AS-E，带2.0KW电加热，带6出口静压箱
HVB-SDB2.8E2030M6Z | 4032.97 | 4032.97 | 单风道VAV，入口尺寸12"，带PVB4022AS-E，带3.0KW电加热，带6出口静压箱
HVB-SDB2.8E2040M6Z | 4032.97 | 4032.97 | 单风道VAV，入口尺寸12"，带PVB4022AS-E，带4.0KW电加热，带6出口静压箱
HVB-SDB3.6E1025M6Z | 4218.29 | 4218.29 | 单风道VAV，入口尺寸14"，带PVB4022AS-E，带2.5KW电加热，带6出口静压箱
HVB-SDB3.6E2040M6Z | 4512.09 | 4512.09 | 单风道VAV，入口尺寸14"，带PVB4022AS-E，带4.0KW电加热，带6出口静压箱
HVB-SDB3.6E2050M6Z | 4512.09 | 4512.09 | 单风道VAV，入口尺寸14"，带PVB4022AS-E，带5.0KW电加热，带6出口静压箱
HVB-SDB4.0E1025M6Z | 4634.13 | 4634.13 | 单风道VAV，入口尺寸16"，带PVB4022AS-E，带2.5KW电加热，带6出口静压箱
HVB-SDB4.0E2040M6Z | 4887.25 | 4887.25 | 单风道VAV，入口尺寸16"，带PVB4022AS-E，带4.0KW电加热，带6出口静压箱
HVB-SDB4.0E2050M6Z | 4887.25 | 4887.25 | 单风道VAV，入口尺寸16"，带PVB4022AS-E，带5.0KW电加热，带6出口静压箱

## 智能建筑能耗管理软件
型号 | 2026年MSP | 2025年MSP | 描述
智能建筑能源管理系统
WEBS-BEMS-S1 | 12896.6674 | 12678.6 | 标准版，1500点，1年软件维护服务授权
WEBS-BEMS-S2 | 17586.3708 | 17289 | 标准版，2500点，1年软件维护服务授权
WEBS-BEMS-S5 | 58621.236 | 57630 | 标准版，5000点，1年软件维护服务授权
WEBS-BEMS-S10 | 82771.6638 | 80682 | 标准版，10000点，1年软件维护服务授权
WEBS-BEMS-UP-500 | 4103.482 | 4034.1 | 标准版，增加500点，1年软件维护服务授权
WEBS-BEMS-UP-1K | 7034.5438 | 6915.6 | 标准版，增加1000点，1年软件维护服务授权
WEBS-BEMS-A5 | 105518.2248 | 103734 | 增强版，5000点，1年软件维护服务授权
WEBS-BEMS-DL | 49241.8405 | 48409.2 | 演示版软件授权，需具备标准版软件授权
WEBS-BEMS-DEMO | 5365.6468 | 5186.7 | 需量控制模块许可，仅可试用一年
楼宇自控软件
WEBS-L-1 | 8208.5912 | 8068.2 | 楼宇自控软件授权，1500点，1500点，1年软件维护服务授权
WEBS-L-2 | 13116.0117 | 12678.6 | 楼宇自控软件授权，2500点，1年软件维护服务授权
WEBS-L-5 | 38690.0135 | 38035.8 | 楼宇自控软件授权，5000点，1年软件维护服务授权
WEBS-L-10 | 68000.6315 | 66850.8 | 楼宇自控软件授权，10000点，1年软件维护服务授权
WEBS-L-UP-500 | 4103.482 | 4034.1 | 楼宇自控软件升级包，增加500点，1年软件维护服务授权
WEBS-L-UP-1K | 7034.5438 | 6915.6 | 楼宇自控软件升级包，增加1000点，1年软件维护服务授权
能耗管理软件
EMS-100B | 21689.8528 | 21323.1 | 能耗管理软件授权，100块电表，1年软件维护服务授权
EMS-500B | 46115.639 | 44951.4 | 能耗管理软件授权，500块电表，1年软件维护服务授权
EMS-1000B | 69157.1526 | 66850.8 | 能耗管理软件授权，1000块电表，1年软件维护服务授权
METER-UP-50 | 3517.2719 | 3457.8 | 升级包，增加50块，1年软件维护服务授权
METER-UP-100 | 5862.1236 | 5763 | 升级包，增加100块，1年软件维护服务授权
延展软件
SMA-BEMS-S1 | 1267.86 | 1267.86 | WEBS-BEMS-S1增加1年软件维护服务授权
SMA-BEMS-S2 | 1728.9 | 1728.9 | WEBS-BEMS-S2增加1年软件维护服务授权
SMA-BEMS-S5 | 2650.98 | 2650.98 | WEBS-BEMS-S5增加1年软件维护服务授权
SMA-BEMS-S10 | 3869.007 | 3803.58 | WEBS-BEMS-S10增加1年软件维护服务授权
SMA-BEMS-A5 | 4455.2171 | 4379.88 | WEBS-BEMS-A5增加1年软件维护服务授权
SMA-L-1 | 1231.0446 | 1210.23 | WEBS-L-1增加1年软件维护服务授权
SMA-L-2 | 1875.8791 | 1844.16 | WEBS-L-2增加1年软件维护服务授权
SMA-L-5 | 2696.5755 | 2650.98 | WEBS-L-5增加1年软件维护服务授权
SMA-L-10 | 3869.007 | 3803.58 | WEBS-L-10增加1年软件维护服务授权
SMA-EMS-100B | 1301.1611 | 1279.16 | EMS-100B增加1年软件维护服务授权
SMA-EMS-500B | 1758.6416 | 1728.9 | EMS-500B增加1年软件维护服务授权
SMA-EMS-1000B | 3986.2445 | 3918.84 | EMS-1000B增加1年软件维护服务授权

## N4及VAV
序号 | 设备型号 | 2026MSP | 2025MSP | 说明
软件
1 | HiTS-S07A | 1559.4 | 1559.4 | 7英寸触摸屏
2 | HiTS-S10A | 3270.22 | 3270.22 | 10英寸触摸屏
3 | WEB-S-0-N4 | 8106.9703 | 7969.89 | Supervisor,不支持Niagara network连接，用于集成各种IP设备
4 | WEB-S-1-N4 | 10478.264 | 10301.08 | Supervisor,支持1个Niagara network连接
5 | WEB-S-2-N4 | 13187.4842 | 12964.49 | Supervisor,支持2个Niagara network连接
6 | WEB-S-3-N4 | 15433.4722 | 15172.51 | Supervisor,支持3个Niagara network连接
7 | WEB-S-10-N4 | 35240.5529 | 34644.67 | Supervisor,支持10个Niagara network连接
8 | WEB-S-100-N4 | 52890.1472 | 51995.82 | Supervisor,支持100个Niagara network连接
9 | WEB-S-UNL-N4 | 107764.2241 | 105942.02 | Supervisor,支持不限数量的Niagara network连接
10 | SUP-UP-1 | 4350.613 | 4277.05 | 升级包：在已购买的Supervisor上增加1个Niagara Network连接
11 | SUP-UP-100 | 61393.6797 | 60355.56 | 升级包：将SUP-0 ～SUP-10升级到SUP-100
12 | SUP-UP-UNL | 60776.4285 | 59748.75 | 升级包：将SUP-100升级到SUP-UNL
13 | SUP-DEVICE-10 | 13151.844 | 12929.46 | Supervisor 设备升级包：增加10个Device
14 | SUP-DEVICE-25 | 19007.0746 | 18685.68 | Supervisor设备升级包：增加25个Device
15 | SUP-DEVICE-50 | 35077.3357 | 34484.21 | Supervisor设备升级包：增加50个Device
16 | SUP-DEVICE-100 | 48594.7008 | 47773.01 | Supervisor设备升级包：增加100个Device
17 | SUP-DEVICE-200 | 68475.3558 | 67317.49 | Supervisor设备升级包：增加200个Device
18 | SUP-DEVICE-500 | 119904.5712 | 117877.08 | Supervisor 500 field Device pack (Standard drivers included). 25,000 points
19 | SUP-DEVICE-1000 | 159861.2582 | 157158.14 | Supervisor 1000 field Device pack (Standard drivers included). 50,000 points
20 | DR-S-DB-CSV | 21680.18 | 21680.18 | 驱动：CSV数据库
21 | DR-S-DB-MYSQL | 21680.18 | 21680.18 | 驱动：MYSQL数据库
22 | DR-S-DB-ORCL | 20275.59 | 20275.59 | 驱动：Oracle 11G 数据库
23 | DR-S-DB-SQL | 20275.59 | 20275.59 | 驱动：SQL数据库
24 | WEB-ALM-CONSOLE-N4 | 1656.3427 | 1628.33 | N4 WEB ALARM CONSOLE
25 | SUP-0-SMA-INIT | 1441.3941 | 1417.02 | Supervisor 0 -18个月软件维护（仅限首次购买 Supervisor 0时购买）
26 | SUP-1-SMA-INIT | 1957.4877 | 1924.39 | Supervisor 0 -18个月软件维护（仅限首次购买 Supervisor 1时购买）
27 | SUP-2-SMA-INIT | 2296.5781 | 2257.74 | Supervisor 0 -18个月软件维护（仅限首次购买 Supervisor 2时购买）
28 | SUP-3-SMA-INIT | 2674.7326 | 2629.51 | Supervisor 0 -18个月软件维护（仅限首次购买 Supervisor 3时购买）
29 | SUP-10-SMA-INIT | 6175.9246 | 6071.49 | Supervisor 0 -18个月软件维护（仅限首次购买 Supervisor 10时购买）
30 | SUP-100-SMA-INIT | 10581.0827 | 9061.47 | Supervisor 0 -18个月软件维护（仅限首次购买 Supervisor 100时购买）
31 | SUP-UNL-SMA-INIT | 18861.0899 | 18542.17 | Supervisor UNL-18个月软件维护（仅限首次购买 Supervisor UNL时购买）
32 | SUP-0-SMA-1YR | 1456.909 | 1431.71 | N4 Supervisor软件~~Supervisor 0 -1年软件维护
33 | SUP-0-SMA-3YR | 3701.1794 | 3638.6 | N4 Supervisor软件~~Supervisor 0 -3年软件维护
34 | SUP-0-SMA-5YR | 4752.9156 | 4672.55 | N4 Supervisor软件~~Supervisor 0 -5年软件维护
35 | SUP-1-SMA-1YR | 2027.0166 | 1982.02 | N4 Supervisor软件~~Supervisor 10 -1年软件维护
36 | SUP-1-SMA-3YR | 4798.8953 | 4717.75 | N4 Supervisor软件~~Supervisor 10 -3年软件维护
37 | SUP-1-SMA-5YR | 6194.3097 | 6089.57 | N4 Supervisor软件~~Supervisor 10 -5年软件维护
38 | SUP-2-SMA-1YR | 2341.4052 | 2301.81 | N4 Supervisor软件~~Supervisor 2 -1年软件维护
39 | SUP-2-SMA-3YR | 5787.408 | 5689.55 | N4 Supervisor软件~~Supervisor 2 -3年软件维护
40 | SUP-2-SMA-5YR | 7451.7963 | 7325.79 | N4 Supervisor软件~~Supervisor 2 -5年软件维护
41 | SUP-3-SMA-1YR | 2728.7579 | 2682.62 | N4 Supervisor软件~~Supervisor 3 -1年软件维护
42 | SUP-3-SMA-3YR | 6527.6484 | 6417.27 | N4 Supervisor软件~~Supervisor 3 -3年软件维护
43 | SUP-3-SMA-5YR | 8383.9898 | 8242.22 | N4 Supervisor软件~~Supervisor 3 -5年软件维护
44 | SUP-10-SMA-1YR | 6301.2077 | 6194.66 | N4 Supervisor软件~~Supervisor 10 -1年软件维护
45 | SUP-10-SMA-3YR | 14954.1601 | 14701.3 | N4 Supervisor软件~~Supervisor 10 -3年软件维护
46 | SUP-10-SMA-5YR | 19209.3785 | 18884.56 | N4 Supervisor软件~~Supervisor 10 -5年软件维护
47 | SUP-100-SMA-1YR | 9352.9648 | 9194.81 | N4 Supervisor软件~~Supervisor 100 -1年软件维护
48 | SUP-100-SMA-3YR | 22673.7777 | 22290.38 | N4 Supervisor软件~~Supervisor 100 -3年软件维护
49 | SUP-100-SMA-5YR | 29115.2184 | 28622.9 | N4 Supervisor软件~~Supervisor 100 -5年软件维护
50 | SUP-UNL-SMA-1YR | 19046.15 | 18724.1 | N4 Supervisor软件~~Supervisor UNL -1年软件维护
51 | SUP-UNL-SMA-3YR | 46426.8749 | 45641.83 | N4 Supervisor软件~~Supervisor UNL -3年软件维护
52 | SUP-UNL-SMA-5YR | 59631.5916 | 58623.27 | N4 Supervisor软件~~Supervisor UNL -5年软件维护
网络控制器
1 | WEB-S-DEMO-N4 | 5275.9135 | 5186.7 | DEMO软件
2 | ECG100-CE | 3569.9977 | 3569.9977
3 | ECC200-PE | 7799.9945 | 7799.9945
| ECC200-PE1 | 10920.0036 | 10920
| ECC200-PE5 | 2655.5 | 2655.5
4 | WEB-8000 | 12572.38 | 12572.38 | WEB 8000 控制器硬件，含WEB-8000-CSE-004，WEB-8000-USD-CSE，WEB-8000-BRAND
5 | WEB-8000-DEMO | 62894.67 | 62894.67 | WEB 8000 Demo套件，包括WEB 8000控制器， 支持500 device，支持所有Tridium有效的驱动。 版本：要求Niagara4.1或以上版本。 不包含附件包。如需购买电源及其他扩展模块可参考产品列表。
6 | WEB-8005-U | 19328.65 | 19328.65 | WEB 8000控制器，支持5个Device且数据点不大于250点
7 | WEB-8010-U | 22839.56 | 22839.56 | WEB 8000控制器，支持10个Device且数据点不大于500点
8 | WEB-8025-U | 27227.35 | 27227.35 | WEB 8000控制器，支持25个Device且数据点不大于1,250点
9 | WEB-8100-U | 55898.84 | 55898.84 | WEB 8000控制器，支持100个Device且数据点不大于5,000点
10 | WEB-8200-U | 76453.54 | 76453.54 | WEB 8000控制器，支持200个Device且数据点不大于10,000点
11 | DEVICE-10 | 10925.3937 | 10740.65 | 10个Device（500点）升级包，仅在首次购买WEB 8000软件时可以购买
12 | DEVICE-25 | 15658.7716 | 15393.99 | 25个Device（1250点）升级包，仅在首次购买WEB 8000软件时可以购买
13 | DEVICE-50 | 30749.7069 | 30229.76 | 50个Device（2500点）升级包，仅在首次购买WEB 8000软件时可以购买
14 | NPB-8000-232 | 3375.8976 | 3318.81 | WEB8000附件，单串口R232模块
15 | NPB-8000-2X-485 | 3344.8565 | 3288.3 | WEB8000附件，双串口RS485模块
16 | NPB-8000-LON | 3682.7943 | 3620.52 | WEB8000附件，增加一个单口 LON FTT10A模块
17 | WPM-8000 | 878.01 | 878.01 | WEB8000墙插电源（90 - 240 VAC, 50/60 Hz.）
18 | SMA-8005-1YR-INIT | 871.2752 | 856.54 | WEB 8005 - Initial 18 month maintenance must be purchased in conjunction with initial Core software. Optional 3 or 5 year maintenance may be substituted.
19 | SMA-8010-1YR-INIT | 1509.2054 | 1483.69 | WEB 8010 - Initial 18 month maintenance must be purchased in conjunction with initial Core software. Optional 3 or 5 year maintenance may be substituted.
20 | SMA-8025-1YR-INIT | 2518.8491 | 2090.5 | WEB 8025 - Initial 18 month maintenance must be purchased in conjunction with initial Core software. Optional 3 or 5 year maintenance may be substituted.
21 | SMA-8100-1YR-INIT | 6367.8777 | 6260.2 | WEB 8100 - Initial 18 month maintenance must be purchased in conjunction with initial Core software. Optional 3 or 5 year maintenance may be substituted.
22 | SMA-8200-1YR-INIT | 9417.3296 | 9258.09 | WEB 8200 - Initial 18 month maintenance must be purchased in conjunction with initial Core software. Optional 3 or 5 year maintenance may be substituted.
23 | SMA-8005-1YR | 897.7059 | 882.53 | WEB-8000软件~~WEB 8005 1年软件维护费
24 | SMA-8005-3YR | 2212.6643 | 2175.25 | WEB-8000软件~~WEB 8005 3年软件维护费
25 | SMA-8005-5YR | 2858.6514 | 2810.31 | WEB-8000软件~~WEB 8005 5年软件维护费
26 | SMA-8010-1YR | 1524.3022 | 1498.38 | WEB-8000软件~~WEB 8010 1年软件维护费
27 | SMA-8010-3YR | 3908.0824 | 3842 | WEB-8000软件~~WEB 8010 3年软件维护费
28 | SMA-8010-5YR | 5017.2904 | 4932.45 | WEB-8000软件~~WEB 8010 5年软件维护费
29 | SMA-8100-1YR | 6558.6782 | 6447.78 | WEB-8000软件~~WEB 8100 1年软件维护费
30 | SMA-8100-3YR | 15700.1409 | 15434.67 | WEB-8000软件~~WEB 8100 3年软件维护费
31 | SMA-8100-5YR | 20356.5093 | 20012.3 | WEB-8000软件~~WEB 8100 5年软件维护费
32 | SMA-8025-1YR | 2168.9898 | 2132.31 | WEB-8000软件~~WEB 8025 1年软件维护费
33 | SMA-8025-3YR | 5249.4715 | 5160.71 | WEB-8000软件~~WEB 8025 3年软件维护费
34 | SMA-8025-5YR | 6779.3785 | 6664.74 | WEB-8000软件~~WEB 8025 5年软件维护费
35 | SMA-8200-1YR | 9509.289 | 9348.49 | WEB-8000软件~~WEB 8200 1年软件维护费
36 | SMA-8200-3YR | 24291.0337 | 23880.29 | WEB-8000软件~~WEB 8200 3年软件维护费
37 | SMA-8200-5YR | 31202.5883 | 30674.98 | WEB-8000软件~~WEB 8200 5年软件维护费
38 | NC-8005 | 5203.4918 | 5115.51 | WEB 8000核心软件，支持5个Device且数据点不大于250点
39 | NC-8010 | 9059.8541 | 8906.66 | WEB 8000核心软件，支持10个Device且数据点不大于500点
40 | NC-8025 | 12074.8297 | 11870.65 | WEB 8000核心软件，支持25个Device且数据点不大于1,250点
41 | NC-8100 | 34277.3296 | 33697.73 | WEB 8000核心软件，支持100个Device且数据点不大于5,000点
42 | NC-8200 | 51093.5828 | 50229.63 | WEB 8000核心软件，支持200个Device且数据点不大于10,000点
DDC控制器
1 | PUB6438S-CHN | 2883.0594 | 2883.0594 | Unitary BACnet 6 UI, 4 DI, 3 AO, 8 DO
2 | PUB6438SR-CHN | 2931.1296 | 2931.1296 | PROGRAMMABLE UNITARY BACnet CONTROLLER, 6 UI, 4 DI, 3 AO, 8 DO with Relays
3 | PUL6438S-CHN | 3055.859 | 3055.859 | Programmable Unitary Controller with 21 IO, with Lon, Free programming
4 | PUL6438SR-CHN | 3101.8952 | 3101.8952 | PROGRAMMABLE UNITARY LON CONTROLLER, 6 UI, 4 DI, 3 AO, 8 DO with Relays
5 | SIO12000 | 1582.3164 | 1582.3164 | Sylk IO Module 12UI
6 | SIO6042 | 1946.3007 | 1946.3007 | Sylk IO Module 6UI, 4AO, 2DO
7 | PUB4024S/U | 3253.27 | 3253.27 | PROGRAMMABLE UNITARY BACnet CONTROLLER , UI*4, DI*0,AO*2,DO*4
8 | PUB6438SR/U | 5326.82 | 5326.82 | PROGRAMMABLE UNITARY BACnet CONTROLLER, 6 UI, 4 DI, 3 AO, 8 DO with Relays
9 | PUL6438SR/U | 5478.24 | 5478.24 | PROGRAMMABLE UNITARY LON CONTROLLER, 6 UI, 4 DI, 3 AO, 8 DO with Relays
10 | PVB0000AS/U | 2605.78 | 2605.78 | PROGRAMMABLE VAV BACnet CONTROLLER WITH ACTUATOR, WITHOUT IOs
11 | PVB4022AS/U | 3164 | 3164 | PROGRAMMABLE VAV BACnet CONTROLLER WITH ACTUATOR, UI*4, DI*0,AO*2,DO*2
12 | PVL0000AS/U | 2730.08 | 2730.08 | PROGRAMMABLE VAV CONTROLLER with ACTUATOR, without IOs
13 | PVL4022AS/U | 3315.42 | 3315.42 | PROGRAMMABLE VAV CONTROLLER with ACTUATOR, UI*4, DI*0,AO*2,DO*2
14 | PEC8445-PB1-SM | 4057.6266 | 4057.6266
15 | PEC8445-PB1-SO | 4260.5068 | 4260.5068
16 | PUC8445-PB1 | 3245.36 | 3245.36 | Programmable BACnet IP Controller, 8UI, 4DI, 4AO, 5DO
| PUC5533-EM5 | 976.0036 | 976
| PUC6002-EM5 | 817.9957 | 818
17 | PUC5533-EM2 | 1499.51 | 1499.51 | Expandable Module of Programmable BACnet IP Controller, 5UI, 5DI, 3AO, 3DO
18 | PUC6002-EM2 | 1007.96 | 1007.96 | Expandable Module of Programmable BACnet IP Controller, 6UI, 0DI, 0AO, 2DO
19 | PUC5533-PB2 | 1653.19 | 1653.19 | PUC通用BACnet控制器5UI, 5DI, 3AO, 3DO
20 | PUC6002-PB2 | 1110.79 | 1110.79 | PUC通用BACnet控制器6UI, 2AO
21 | PEC8044-PB1-SO | 2491.1076 | 2491.1076 | BACnet IP/Modbus TCP/Modbus RTU DDC
22 | PUC16000-EM2 | 1365.7406 | 1365.7406 | IO, UI16
23 | PUC00016-EM2 | 1475.0003 | 1475.0003 | IO, DO16
新VAV控制器及面板
1 | PVB0000AS-E | 1027.7237 | 1027.7237 | VAV controller, no IO
2 | PVB0000AS-E-PACK | 975.3482 | 975.3482 | VAV controller, no IO, 20个/包装
3 | PVB4022AS-E | 1073.1158 | 1073.1158 | VAV controller, 4UI+2AO+2DO
4 | PVB4022AS-E-PACK | 1053.3295 | 1053.3295 | VAV controller, 4UI+2AO+2DO, 20个/包装
5 | TR42-E-PACK | 256.058 | 256.058
6 | TR42-E | 264.2053 | 264.2053
7 | PVB0000AS/U | 2605.78 | 2605.78 | PROGRAMMABLE VAV BACnet CONTROLLER WITH ACTUATOR, WITHOUT IOs
8 | PVB4022AS/U | 3164 | 3164 | PROGRAMMABLE VAV BACnet CONTROLLER WITH ACTUATOR, UI*4, DI*0,AO*2,DO*2
9 | PVB4024NS/U | 3069.08 | 3069.08 | PROGRAMMABLE VAV BACnet CONTROLLER, UI*4, DI*0,AO*2,DO*4
10 | PVB6436AS/U | 5062.4 | 5062.4 | VAV BACnet 6 UI, 4 DI, 3 AO, 6 DO & Actuator
11 | PVB6438NS/U | 5175.4 | 5175.4 | VAV BACnet 6 UI, 4 DI, 3 AO, 8 DO
12 | PVL0000AS/U | 2730.08 | 2730.08 | PROGRAMMABLE VAV CONTROLLER with ACTUATOR, without IOs
13 | PVL4022AS/U | 3315.42 | 3315.42 | PROGRAMMABLE VAV CONTROLLER with ACTUATOR, UI*4, DI*0,AO*2,DO*2
14 | PVL6436AS/U | 5251.11 | 5251.11 | PROGRAMMABLE VAV CONTROLLER W/ACTUATOR
15 | PVL6438NS/U | 5639.83 | 5639.83 | PROGRAMMABLE VAV CONTROLLER
16 | WEB-8040V | 23071.21 | 23071.21 | 硬件~~WEB 8000 控制器硬件VAV控制器
17 | WEB-8060V | 30445.59 | 30445.59 | 硬件~~WEB 8000 控制器硬件VAV控制器
18 | WEB-8100V | 33046.85 | 33046.85 | 硬件~~WEB 8000 控制器硬件VAV控制器
19 | WEB-8140V | 45419.22 | 45419.22 | 硬件~~WEB 8000 控制器硬件VAV控制器
20 | WEB-8200V | 47910.87 | 47910.87 | 硬件~~WEB 8000 控制器硬件VAV控制器
21 | TR42 | 614.72 | 614.72 | Wall Module, TR42 with LCD display ,Temperature only；VAV用
22 | T7460D1005 |  | 942.42 | VAVII CONTROLLER
| 全新款单风道变风量末端 |  |  | 2022年2月上市
1 | HVB-SDB1.2 | 880.27 | 880.27 | 单风道标准型
2 | HVB-SDB1.4 | 889.31 | 889.31 | 单风道标准型
3 | HVB-SDB1.8 | 983.1 | 983.1 | 单风道标准型
4 | HVB-SDB2.0 | 993.27 | 993.27 | 单风道标准型
5 | HVB-SDB2.2 | 1064.46 | 1064.46 | 单风道标准型
6 | HVB-SDB2.5 | 1075.76 | 1075.76 | 单风道标准型
7 | HVB-SDB2.8 | 1168.42 | 1168.42 | 单风道标准型
8 | HVB-SDB3.6 | 1339.05 | 1339.05 | 单风道标准型
9 | HVB-SDB4.0 | 1585.39 | 1585.39 | 单风道标准型
10 | HVB-SDB1.2M4 | 1351.48 | 1351.48 | 单风道带MOA型
11 | HVB-SDB1.4M4 | 1421.54 | 1421.54 | 单风道带MOA型
12 | HVB-SDB1.8M4 | 1542.45 | 1542.45 | 单风道带MOA型
13 | HVB-SDB2.0M4 | 1678.05 | 1678.05 | 单风道带MOA型
14 | HVB-SDB2.2M4 | 1771.84 | 1771.84 | 单风道带MOA型
15 | HVB-SDB2.5M4 | 1902.92 | 1902.92 | 单风道带MOA型
16 | HVB-SDB2.8M4 | 1634.5337 | 2270.17 | 单风道带MOA型
17 | HVB-SDB3.6M4 | 1787.2871 | 2753.81 | 单风道带MOA型
18 | HVB-SDB4.0M4 | 1983.9749 | 3202.42 | 单风道带MOA型
19 | HVB-SDB1.2R1 | 1218.9988 | 1412.5 | 5 inch(124mm) single duct VAV Box W. HWR
20 | HVB-SDB1.4R1 | 1297.2061 | 1497.25 | 6 inch(149mm) single duct VAV Box W. HWR
21 | HVB-SDB1.8R1 | 1430.6026 | 1641.89 | 7 inch(175mm) single duct VAV Box W. HWR
22 | HVB-SDB2.0R1 | 1805.74 | 1805.74 | 8 inch(200mm) single duct VAV Box W. HWR
23 | HVB-SDB2.2R1 | 1618.047 | 1845.29 | 9 inch(229mm) single duct VAV Box W. HWR
24 | HVB-SDB2.5R1 | 1702.006 | 1936.82 | 10 (251mm) single duct VAV Box W. HWR
25 | HVB-SDB2.8R1 | 1998.6988 | 2260 | 12 (302mm) single duct VAV Box W. HWR
26 | HVB-SDB3.6R1 | 2451.8062 | 2751.55 | 14 (352mm) single duct VAV Box W. HWR
27 | HVB-SDB4.0R1 | 2999.2008 | 3347.06 | 16 (403mm) single duct VAV Box W. HWR
28 | HVB-SDB1.2R2 | 1591.605 | 1817.04 | 5 inch(124mm) single duct VAV Box W. HWR
29 | HVB-SDB1.4R2 | 1697.3956 | 1932.3 | 6 inch(149mm) single duct VAV Box W. HWR
30 | HVB-SDB1.8R2 | 2240.79 | 2240.79 | 7 inch(175mm) single duct VAV Box W. HWR
31 | HVB-SDB2.0R2 | 2040.102 | 2304.07 | 8 inch(200mm) single duct VAV Box W. HWR
32 | HVB-SDB2.2R2 | 2110.2524 | 2380.91 | 9 inch(229mm) single duct VAV Box W. HWR
33 | HVB-SDB2.5R2 | 2214.9017 | 2493.91 | 10 (251mm) single duct VAV Box W. HWR
34 | HVB-SDB2.8R2 | 2621.9955 | 2936.87 | 12 (302mm) single duct VAV Box W. HWR
35 | HVB-SDB3.6R2 | 2971.6062 | 3316.55 | 14 (352mm) single duct VAV Box W. HWR
36 | HVB-SDB4.0R2 | 3645.5043 | 4048.79 | 16 (403mm) single duct VAV Box W. HWR
37 | HVB-SDB1.2E2020 | 1204.1958 | 1348.09 | 5 SD Box,w. E-REH2.0kw
38 | HVB-SDB1.4E1015 | 1152.9164 | 1290.46 | 6 SD Box,w. E-REH1.5kw
39 | HVB-SDB1.4E2020 | 1248.7969 | 1397.81 | 6 SD Box,w. E-REH2.0kw
40 | HVB-SDB1.8E1015 | 1193.054 | 1335.66 | 7 SD Box,w. E-REH1.5kw
41 | HVB-SDB1.8E2020 | 1304.5511 | 1461.09 | 7 SD Box,w. E-REH2.0kw
42 | HVB-SDB2.0E1015 | 1237.6551 | 1385.38 | 8 SD Box,w. E-REH1.5kw
43 | HVB-SDB2.0E2020 | 1404.9064 | 1572.96 | 8 SD Box,w. E-REH2.0kw
44 | HVB-SDB2.2E1015 | 1314.5855 | 1472.39 | 9 SD Box,w. E-REH1.5kw
45 | HVB-SDB2.2E2020 | 1504.1317 | 1683.7 | 9 SD Box,w. E-REH2.0kw
46 | HVB-SDB2.2E2030 | 1504.1317 | 1683.7 | 9 SD Box,w. E-REH3.0kw
47 | HVB-SDB2.5E1020 | 1393.7533 | 1560.53 | 10 SD Box,w. E-REH2.0kw
48 | HVB-SDB2.5E2030 | 1639.0537 | 1835.12 | 10 SD Box,w. E-REH3.0kw
49 | HVB-SDB2.5E2035 | 1639.0537 | 1835.12 | 10 SD Box,w. E-REH3.5kw
50 | HVB-SDB2.8E1020 | 1527.5453 | 1710.82 | 12 SD Box,w. E-REH2.0kw
51 | HVB-SDB2.8E2030 | 1806.305 | 2022.7 | 12 SD Box,w. E-REH3.0kw
52 | HVB-SDB2.8E2040 | 1806.305 | 2022.7 | 12 SD Box,w. E-REH4.0kw
53 | HVB-SDB3.6E1025 | 1739.3977 | 1948.12 | 14 SD Box,w. E-REH2.5kw
54 | HVB-SDB3.6E2040 | 2007.0043 | 2247.57 | 14 SD Box,w. E-REH4.0kw
55 | HVB-SDB3.6E2050 | 2007.0043 | 2247.57 | 14 SD Box,w. E-REH5.0kw
56 | HVB-SDB4.0E1025 | 1984.6981 | 2222.71 | 16 SD Box,w. E-REH2.5kw
57 | HVB-SDB4.0E2040 | 2263.4465 | 2534.59 | 16 SD Box,w. E-REH4.0kw
58 | HVB-SDB4.0E2050 | 2263.4465 | 2534.59 | 16 SD Box,w. E-REH5.0kw
59 | HVB-SDB1.2E1010M4 | 1632.3641 | 1828.34 | 5 SD Box,w.e-reh1.0kw,and 4-outlet MOA
60 | HVB-SDB1.2E2020M4 | 1721.555 | 1927.78 | 5 SD Box,w.e-reh2.0kw,and 4-outlet MOA
61 | HVB-SDB1.4E1015M4 | 1710.4132 | 1915.35 | 6 SD Box,w.e-reh1.5kw,and 4-outlet MOA
62 | HVB-SDB1.4E2020M4 | 1806.305 | 2022.7 | 6 SD Box,w.e-reh2.0kw,and 4-outlet MOA
63 | HVB-SDB1.8E1015M4 | 1830.826 | 2049.82 | 7 SD Box,w.e-reh1.5kw,and 4-outlet MOA
64 | HVB-SDB1.8E2020M4 | 1942.3344 | 2175.25 | 7 SD Box,w.e-reh2.0kw,and 4-outlet MOA
65 | HVB-SDB2.0E1015M4 | 1957.9397 | 2192.2 | 8 SD Box,w.e-reh1.5kw,and 4-outlet MOA
66 | HVB-SDB2.0E2020M4 | 2125.191 | 2379.78 | 8 SD Box,w.e-reh2.0kw,and 4-outlet MOA
67 | HVB-SDB2.2E1015M4 | 2095.0878 | 2345.88 | 9 SD Box,w.e-reh1.5kw,and 4-outlet MOA
68 | HVB-SDB2.2E2020M4 | 2284.634 | 2558.32 | 9 SD Box,w.e-reh2.0kw,and 4-outlet MOA
69 | HVB-SDB2.2E2030M4 | 2284.634 | 2558.32 | 9 SD Box,w.e-reh3.0kw,and 4-outlet MOA
70 | HVB-SDB2.5E1020M4 | 2254.5308 | 2524.42 | 10 SD Box,w.e-reh2.0kw,and 4-outlet MOA
71 | HVB-SDB2.5E2030M4 | 2499.8312 | 2799.01 | 10 SD Box,w.e-reh3.0kw,and 4-outlet MOA
72 | HVB-SDB2.5E2035M4 | 2499.8312 | 2799.01 | 10 SD Box,w.e-reh3.5kw,and 4-outlet MOA
73 | HVB-SDB2.8E1020M4 | 2613.5657 | 2926.7 | 12 SD Box,w.e-reh2.0kw,and 4-outlet MOA
74 | HVB-SDB2.8E2030M4 | 2892.3141 | 3238.58 | 12 SD Box,w.e-reh3.0kw,and 4-outlet MOA
75 | HVB-SDB2.8E2040M4 | 2892.3141 | 3238.58 | 12 SD Box,w.e-reh4.0kw,and 4-outlet MOA
76 | HVB-SDB3.6E1025M4 | 3066.255 | 3432.94 | 14 SD Box,w.e-reh2.5kw,and 4-outlet MOA
77 | HVB-SDB3.6E2040M4 | 3333.8503 | 3733.52 | 14 SD Box,w.e-reh4.0kw,and 4-outlet MOA
78 | HVB-SDB3.6E2050M4 | 3333.8503 | 3733.52 | 14 SD Box,w.e-reh5.0kw,and 4-outlet MOA
79 | HVB-SDB4.0E1025M4 | 3507.7912 | 3927.88 | 16 SD Box,w.e-reh2.5kw,and 4-outlet MOA
80 | HVB-SDB4.0E2040M4 | 3786.5396 | 4239.76 | 16 SD Box,w.e-reh4.0kw,and 4-outlet MOA
81 | HVB-SDB4.0E2050M4 | 3786.5396 | 4239.76 | 16 SD Box,w.e-reh5.0kw,and 4-outlet MOA
82 | HVB-SDB1.2E1010M6 | 1817.4468 | 2035.13 | 5 SD Box,w.e-reh1.0kw,and 6-outlet MOA
83 | HVB-SDB1.2E2020M6 | 1906.649 | 2134.57 | 5 SD Box,w.e-reh2.0kw,and 6-outlet MOA
84 | HVB-SDB1.4E1015M6 | 1911.1125 | 2140.22 | 6 SD Box,w.e-reh1.5kw,and 6-outlet MOA
85 | HVB-SDB1.4E2020M6 | 2007.0043 | 2247.57 | 6 SD Box,w.e-reh2.0kw,and 6-outlet MOA
86 | HVB-SDB1.8E1015M6 | 2062.7472 | 2309.72 | 7 SD Box,w.e-reh1.5kw,and 6-outlet MOA
87 | HVB-SDB1.8E2020M6 | 2174.2443 | 2434.02 | 7 SD Box,w.e-reh2.0kw,and 6-outlet MOA
88 | HVB-SDB2.0E1015M6 | 2229.9985 | 2497.3 | 8 SD Box,w.e-reh1.5kw,and 6-outlet MOA
89 | HVB-SDB2.0E2020M6 | 2397.2498 | 2683.75 | 8 SD Box,w.e-reh2.0kw,and 6-outlet MOA
90 | HVB-SDB2.2E1015M6 | 2384.9893 | 2670.19 | 9 SD Box,w.e-reh1.5kw,and 6-outlet MOA
91 | HVB-SDB2.2E2020M6 | 2574.5355 | 2882.63 | 9 SD Box,w.e-reh2.0kw,and 6-outlet MOA
92 | HVB-SDB2.2E2030M6 | 2574.5355 | 2882.63 | 9 SD Box,w.e-reh3.0kw,and 6-outlet MOA
93 | HVB-SDB2.5E1020M6 | 2575.6542 | 2883.76 | 10 SD Box,w.e-reh2.0kw,and 6-outlet MOA
94 | HVB-SDB2.5E2030M6 | 2820.9546 | 3158.35 | 10 SD Box,w.e-reh3.0kw,and 6-outlet MOA
95 | HVB-SDB2.5E2035M6 | 2820.9546 | 3158.35 | 10 SD Box,w.e-reh3.5kw,and 6-outlet MOA
96 | HVB-SDB2.8E1020M6 | 3010.5008 | 3370.79 | 12 SD Box,w.e-reh2.0kw,and 6-outlet MOA
97 | HVB-SDB2.8E2030M6 | 3289.2492 | 3682.67 | 12 SD Box,w.e-reh3.0kw,and 6-outlet MOA
98 | HVB-SDB2.8E2040M6 | 3289.2492 | 3682.67 | 12 SD Box,w.e-reh4.0kw,and 6-outlet MOA
99 | HVB-SDB3.6E1025M6 | 3478.8067 | 3895.11 | 14 SD Box,w.e-reh2.5kw,and 6-outlet MOA
100 | HVB-SDB3.6E2040M6 | 3746.402 | 4194.56 | 14 SD Box,w.e-reh4.0kw,and 6-outlet MOA
101 | HVB-SDB3.6E2050M6 | 3746.402 | 4194.56 | 14 SD Box,w.e-reh5.0kw,and 6-outlet MOA
102 | HVB-SDB4.0E1025M6 | 3958.2544 | 4431.86 | 16 SD Box,w.e-reh2.5kw,and 6-outlet MOA
103 | HVB-SDB4.0E2040M6 | 4237.0028 | 4743.74 | 16 SD Box,w.e-reh4.0kw,and 6-outlet MOA
104 | HVB-SDB4.0E2050M6 | 4237.0028 | 4743.74 | 16 SD Box,w.e-reh5.0kw,and 6-outlet MOA
105 | MOA-SD1.2-M4 | 533.5973 | 619.24 | 单风道用静压箱
106 | MOA-SD1.4-M4 | 641.0829 | 641.0829 | 单风道用静压箱
107 | MOA-SD1.8-M4 | 779.7 | 779.7 | 单风道用静压箱
108 | MOA-SD2.0-M4 | 881.4 | 881.4 | 单风道用静压箱
109 | MOA-SD2.2-M4 | 805.0007 | 933.38 | 单风道用静压箱
110 | MOA-SD2.5-M4 | 887.7958 | 1029.43 | 单风道用静压箱
111 | MOA-SD2.8-M4 | 1120.1012 | 1298.37 | 单风道用静压箱
112 | MOA-SD3.6-M4 | 1368.4978 | 1586.52 | 单风道用静压箱
113 | MOA-SD4.0-M4 | 1570.9034 | 1821.56 | 单风道用静压箱
114 | MOA-SD1.2-M6 | 724.4995 | 839.59 | 单风道用静压箱
115 | MOA-SD1.4-M6 | 782.0052 | 906.26 | 单风道用静压箱
116 | MOA-SD1.8-M6 | 897.0053 | 1039.6 | 单风道用静压箱
117 | MOA-SD2.0-M6 | 1023.4975 | 1186.5 | 单风道用静压箱
118 | MOA-SD2.2-M6 | 1103.9987 | 1280.29 | 单风道用静压箱
119 | MOA-SD2.5-M6 | 1218.9988 | 1413.63 | 单风道用静压箱
120 | MOA-SD2.8-M6 | 1437.4956 | 1666.75 | 单风道用静压箱
121 | MOA-SD3.6-M6 | 1644.5003 | 1906.31 | 单风道用静压箱
122 | MOA-SD4.0-M6 | 1886.0039 | 2186.55 | 单风道用静压箱

## WEB800控制器更新版
Device 数量 | 最大支持点数 | 推荐的设备型号组合 | 授权选项的型号 | Total 2026MSP | Total 2025MSP
1～5 | 250 | WEB-8000 + NC-8005 | SMA-8005-1YR-INIT | 18647.147 | 18544.43
6～10 | 500 | WEB-8000 + NC-8010 | SMA-8010-1YR-INIT | 23141.4395 | 22962.73
11～25 | 1250 | WEB-8000 + NC-8025 | SMA-8025-1YR-INIT | 27166.0588 | 26533.53
26～30 | 1500 | WEB-8000 + NC-8005 + DEVICE-25 | SMA-8025-1YR-INIT | 35953.4925 | 35172.38
31～35 | 1750 | WEB-8000 + NC-8025 + DEVICE-10 | SMA-8025-1YR-INIT | 38091.4525 | 37274.18
36～50 | 2500 | WEB-8000 + NC-8025 + DEVICE-25 | SMA-8025-1YR-INIT | 42824.8304 | 41927.52
51～55 | 2750 | WEB-8000 + NC-8005 + DEVICE-50 | SMA-8025-1YR-INIT | 51044.4278 | 50008.15
56～60 | 3000 | WEB-8000 + NC-8025 + DEVICE-10 + DEVICE-25 | SMA-8025-1YR-INIT | 53750.2241 | 52668.17
61～100 | 5000 | WEB-8000 + NC-8100 | SMA-8100-1YR-INIT | 53217.5873 | 52530.31
101～110 | 5500 | WEB-8000 + NC-8100 + DEVICE-10 | SMA-8100-1YR-INIT | 64142.981 | 63270.96
111～125 | 6250 | WEB-8000 + NC-8100 + DEVICE-25 | SMA-8100-1YR-INIT | 68876.3589 | 67924.3
126～200 | 10000 | WEB-8000 + NC-8200 | SMA-8200-1YR-INIT | 73083.2924 | 72060.1
| 型号 | 说明 |  | 2026年MSP | 2025年MSP
| NC-8005 | 5 DEVICE CORE & 250 POINTS |  | 5203.4918 | 5115.51
| NC-8010 | 10 DEVICE CORE & 500 POINTS |  | 9059.8541 | 8906.66
| NC-8025 | 25 DEVICE CORE & 1250 POINTS |  | 12074.8297 | 11870.65
| NC-8100 | 100 DEVICE CORE & 5000 POINTS |  | 34277.3296 | 33697.73
| NC-8200 | 200 DEVICE CORE & 10000 POINTS |  | 51093.5828 | 50229.63
| WEB-8000 | INDIVIDUAL WEB-8000 (INCLUDES USD CARD) |  | 12572.38 | 12572.38
| DEVICE-10 | 10 DEVICE CAPACITY PACK |  | 10925.3937 | 10740.65
| DEVICE-25 | 25 DEVICE CAPACITY PACK |  | 15658.7716 | 15393.99
| DEVICE-50 | 50 DEVICE CAPACITY PACK |  | 30749.7069 | 30229.76
| SMA-8005-1YR-INIT | WEB 8005 - Initial 18 month maintenance must be purchased in conjunction with initial Core software. Optional 3 or 5 year maintenance may be substituted. |  | 871.2752 | 856.54
| SMA-8010-1YR-INIT | WEB 8010 - Initial 18 month maintenance must be purchased in conjunction with initial Core software. Optional 3 or 5 year maintenance may be substituted. |  | 1509.2054 | 1483.69
| SMA-8025-1YR-INIT | WEB 8025 - Initial 18 month maintenance must be purchased in conjunction with initial Core software. Optional 3 or 5 year maintenance may be substituted. |  | 2518.8491 | 2090.5
| SMA-8100-1YR-INIT | WEB 8100 - Initial 18 month maintenance must be purchased in conjunction with initial Core software. Optional 3 or 5 year maintenance may be substituted. |  | 6367.8777 | 6260.2
| SMA-8200-1YR-INIT | WEB 8200 - Initial 18 month maintenance must be purchased in conjunction with initial Core software. Optional 3 or 5 year maintenance may be substituted. |  | 9417.3296 | 9258.09